## 公用台区分布式电源可开放容量
惠安县2025年第一季度公用台区分布式电源并网可开放容量信息
单位：千瓦
序号 | 所属县 （市、区） | 所属10千伏线路 （名称及编号） | 台区名称 | 台区编号 | 并网可开放容量 | 评估等级
1 | 惠安县 | 厝斗变10kV西埔线632 | 东岭镇赤石村#2变 | QZHA05085 | 219.3 | 黄色
2 | 惠安县 | 厝斗变10kV前林线612 | 东岭镇大丘村#4变 | 3M80509000055738 | 320 | 黄色
3 | 惠安县 | 厝斗变10kV东岭线610 | 东岭镇东岭村#1变 | QZHA05093 | 204.26 | 黄色
4 | 惠安县 | 厝斗变10kV东岭线610 | 东岭镇东岭村#2变 | QZHA05001 | 320 | 黄色
5 | 惠安县 | 厝斗变10kV前林线612 | 东岭镇东岭村#3变 | QZHA05196 | 185.9 | 黄色
6 | 惠安县 | 厝斗变10kV东岭线610 | 东岭镇东岭村#4变 | 3M80509000020530 | 282.2 | 黄色
7 | 惠安县 | 厝斗变10kV前林线612 | 东岭镇东岭村#5变 | 3M80509000031296 | 252.42 | 黄色
8 | 惠安县 | 厝斗变10kV前林线612 | 东岭镇东岭村#6变 | 3M80509000027496 | 320 | 黄色
9 | 惠安县 | 厝斗变10kV东岭线610 | 东岭镇东岭村#7变 | 3511241801013003 | 432.43 | 黄色
10 | 惠安县 | 厝斗变10kV斗尾Ⅰ回线618 | 东岭镇官岭村#6变 | 3M80509000024461 | 202.39 | 黄色
11 | 惠安县 | 厝斗变10kV西埔线632 | 东岭镇荷山村#4变 | 3M80509000051304 | 290.57 | 黄色
12 | 惠安县 | 厝斗变10kV小丘线614 | 东岭镇潘厝村#3变 | 0001935536 | 243.12 | 黄色
13 | 惠安县 | 厝斗变10kV小丘线614 | 东岭镇潘厝村#4变 | 3M80509000031196 | 122.99 | 黄色
14 | 惠安县 | 厝斗变10kV小丘线614 | 东岭镇潘厝村#5变 | 3M80509000140818 | 167.29 | 黄色
15 | 惠安县 | 厝斗变10kV西埔线632 | 东岭镇彭城村#1变 | QZHA05080 | 219.97 | 黄色
16 | 惠安县 | 厝斗变10kV西埔线632 | 东岭镇彭城村#2变 | QZHA05109 | 238.59 | 黄色
17 | 惠安县 | 厝斗变10kV西埔线632 | 东岭镇彭城村#4变 | QZHA05167 | 219.59 | 黄色
18 | 惠安县 | 厝斗变10kV西埔线632 | 东岭镇彭城村#5变 | QZHA05192 | 257.52 | 黄色
19 | 惠安县 | 厝斗变10kV西埔线632 | 东岭镇彭城村#6变 | 0002031999 | 160 | 黄色
20 | 惠安县 | 厝斗变10kV西埔线632 | 东岭镇彭城村#7变 | 3M80509000046131 | 215.56 | 黄色
21 | 惠安县 | 厝斗变10kV西埔线632 | 东岭镇彭城村#8变 | 3508232201006010 | 320 | 黄色
22 | 惠安县 | 厝斗变10kV小丘线614 | 东岭镇三村村#1变 | QZHA05048 | 139.5 | 黄色
23 | 惠安县 | 厝斗变10kV前林线612 | 东岭镇三村村#7变 | 3505231601003111 | 320 | 黄色
24 | 惠安县 | 厝斗变10kV前林线612 | 东岭镇三村村5#变 | 3M80509000057623 | 320 | 黄色
25 | 惠安县 | 厝斗变10kV石井线630 | 东岭镇石井村#1变 | QZHA05106 | 100.22 | 黄色
26 | 惠安县 | 厝斗变10kV石井线630 | 东岭镇石井村#5变 | 3M80509000143332 | 100.22 | 黄色
27 | 惠安县 | 厝斗变10kV前林线612 | 东岭镇涂厝村#3变 | QZHA05105 | 212 | 黄色
28 | 惠安县 | 厝斗变10kV西埔线632 | 东岭镇西埔村#10变 | 3509230801004010 | 180.66 | 黄色
29 | 惠安县 | 厝斗变10kV西埔线632 | 东岭镇西埔村#11变 | 3509230801006008 | 320 | 黄色
30 | 惠安县 | 厝斗变10kV西埔线632 | 东岭镇西埔村#1变 | QZHA05097 | 241.49 | 黄色
31 | 惠安县 | 厝斗变10kV西埔线632 | 东岭镇西埔村#2变 | QZHA05096 | 30.03 | 黄色
32 | 惠安县 | 厝斗变10kV西埔线632 | 东岭镇西埔村#3变 | 0000645505 | 184.74 | 黄色
33 | 惠安县 | 厝斗变10kV西埔线632 | 东岭镇西埔村#4变 | 0001947624 | 288.5 | 黄色
34 | 惠安县 | 厝斗变10kV西埔线632 | 东岭镇西埔村#5变 | 3M80509000046049 | 215.33 | 黄色
35 | 惠安县 | 厝斗变10kV西埔线632 | 东岭镇西埔村#6变 | 3M80509000049161 | 285.98 | 黄色
36 | 惠安县 | 厝斗变10kV西埔线632 | 东岭镇西埔村#8变 | 3M80509000077711 | 94.43 | 黄色
37 | 惠安县 | 厝斗变10kV西埔线632 | 东岭镇小丘村#1变 | QZHA05082 | 252 | 黄色
38 | 惠安县 | 厝斗变10kV西埔线632 | 东岭镇小丘村#2变 | QZHA05108 | 136.76 | 黄色
39 | 惠安县 | 厝斗变10kV西埔线632 | 东岭镇小丘村#3变 | 3M80509000031118 | 290.85 | 黄色
40 | 惠安县 | 厝斗变10kV西埔线632 | 东岭镇小丘村#4变 | 3M80509000086800 | 287.76 | 黄色
41 | 惠安县 | 厝斗变10kV西埔线632 | 东岭镇小丘村#9变 | 3510242201008005 | 389.3 | 黄色
42 | 惠安县 | 厝斗变10kV东湖线617 | 东桥#5变 | QZHA06099 | 240.52 | 黄色
43 | 惠安县 | 厝斗变10kV斗尾Ⅰ回线618 | 东桥镇大吴村#8变 | 3M80509000128880 | 165.66 | 黄色
44 | 惠安县 | 厝斗变10kV中化Ⅰ回线611 | 东桥镇东湖村#4变 | QZHA05140 | 111.68 | 黄色
45 | 惠安县 | 厝斗变10kV中化Ⅰ回线611 | 东桥镇东湖村#6变 | 3M80509000076560 | 0 | 红色
46 | 惠安县 | 厝斗变10kV东湖线617 | 东桥镇东桥村#10变 | 3M80509000010167 | 202 | 黄色
47 | 惠安县 | 厝斗变10kV东湖线617 | 东桥镇东桥村#14变 | 3M80509000078813 | 0.79 | 黄色
48 | 惠安县 | 厝斗变10kV东湖线617 | 东桥镇东桥村#15变 | 3M80509000090710 | 234.32 | 黄色
49 | 惠安县 | 厝斗变10kV东湖线617 | 东桥镇东桥村#17变 | 3M80509000140780 | 320 | 黄色
50 | 惠安县 | 厝斗变10kV东湖线617 | 东桥镇东桥村#18变 | 3506232001005026 | 184.2 | 黄色
51 | 惠安县 | 厝斗变10kV东湖线617 | 东桥镇东桥村#19变 | 3504232501003152 | 48.25 | 黄色
52 | 惠安县 | 厝斗变10kV东湖线617 | 东桥镇东桥村#1变 | QZHA06042 | 192.27 | 黄色
53 | 惠安县 | 厝斗变10kV东湖线617 | 东桥镇东桥村#20变 | 3507231201006001 | 194.41 | 黄色
54 | 惠安县 | 厝斗变10kV东湖线617 | 东桥镇东桥村#2变 | QZHA06041 | 252 | 黄色
55 | 惠安县 | 厝斗变10kV东湖线617 | 东桥镇东桥村#3变 | QZHA06040 | 141.07 | 黄色
56 | 惠安县 | 厝斗变10kV东湖线617 | 东桥镇东桥村#4变 | QZHA06048 | 207.07 | 黄色
57 | 惠安县 | 厝斗变10kV东湖线617 | 东桥镇东桥村#8变 | 0001947904 | 155.4 | 黄色
58 | 惠安县 | 厝斗变10kV东湖线617 | 东桥镇东桥村#9变 | 3M80509000010166 | 280 | 黄色
59 | 惠安县 | 厝斗变10kV斗尾Ⅰ回线618 | 东桥镇官岭村#1变 | QZHA06062 | 42.84 | 黄色
60 | 惠安县 | 厝斗变10kV斗尾Ⅰ回线618 | 东桥镇官岭村#4变 | 0002054987 | 251.66 | 黄色
61 | 惠安县 | 厝斗变10kV斗尾Ⅰ回线618 | 东桥镇官岭村#9变 | 3511241601008010 | 320 | 黄色
62 | 惠安县 | 厝斗变10kV石井线630 | 东桥镇坑尾村#12变 | 3504242301006007 | 100.22 | 黄色
63 | 惠安县 | 厝斗变10kV石井线630 | 东桥镇坑尾村#1变 | QZHA05126 | 100.22 | 黄色
64 | 惠安县 | 厝斗变10kV石井线630 | 东桥镇坑尾村#2变 | QZHA06024 | 100.22 | 黄色
65 | 惠安县 | 厝斗变10kV石井线630 | 东桥镇坑尾村#3变 | QZHA05125 | 100.22 | 黄色
66 | 惠安县 | 厝斗变10kV石井线630 | 东桥镇坑尾村#4变 | 0001156506 | 100.22 | 黄色
67 | 惠安县 | 厝斗变10kV石井线630 | 东桥镇坑尾村#7变 | 3M80509000029757 | 100.22 | 黄色
68 | 惠安县 | 厝斗变10kV石井线630 | 东桥镇莲塘村#2变 | 3M80509000114976 | 100.22 | 黄色
69 | 惠安县 | 厝斗变10kV石井线630 | 东桥镇燎原村#1变 | QZHA06023 | 100.22 | 黄色
70 | 惠安县 | 厝斗变10kV园区线615 | 东桥镇燎原村#2变 | QZHA06026 | 63.43 | 黄色
71 | 惠安县 | 厝斗变10kV园区线615 | 东桥镇燎原村#4变 | QZHA06080 | 0 | 红色
72 | 惠安县 | 厝斗变10kV园区线615 | 东桥镇燎原村#5变 | QZHA06132 | 196.05 | 黄色
73 | 惠安县 | 厝斗变10kV东湖线617 | 东桥镇南湖村#4变 | 3M80509000024503 | 135.82 | 黄色
74 | 惠安县 | 厝斗变10kV东湖线617 | 东桥镇南湖村#7变 | 3512222201004906 | 160.3 | 黄色
75 | 惠安县 | 厝斗变10kV东湖线617 | 东桥镇散湖村#5变 | 0002024458 | 109.63 | 黄色
76 | 惠安县 | 厝斗变10kV东湖线617 | 东桥镇散湖村#9变 | 3M80509000093760 | 213.19 | 黄色
77 | 惠安县 | 厝斗变10kV斗尾Ⅰ回线618 | 东桥镇西湖村#2变 | QZHA06053 | 151.76 | 黄色
78 | 惠安县 | 厝斗变10kV斗尾Ⅰ回线618 | 东桥镇西湖村#3变 | QZHA06003 | 189.87 | 黄色
79 | 惠安县 | 厝斗变10kV斗尾Ⅰ回线618 | 东桥镇西湖村#4变 | QZHA06144 | 242.5 | 黄色
80 | 惠安县 | 厝斗变10kV斗尾Ⅰ回线618 | 东桥镇西湖村#5变 | 0001947841 | 320 | 黄色
81 | 惠安县 | 厝斗变10kV斗尾Ⅰ回线618 | 东桥镇西湖村#6变 | 3M80509000049255 | 259.96 | 黄色
82 | 惠安县 | 厝斗变10kV斗尾Ⅰ回线618 | 东桥镇西湖村#7变 | 3M80509000079209 | 320 | 黄色
83 | 惠安县 | 厝斗变10kV斗尾Ⅰ回线618 | 东桥镇西湖村#8变 | 3509231401004015 | 386.82 | 黄色
84 | 惠安县 | 厝斗变10kV东湖线617 | 东桥镇西坑村#10变 | 3501241201004035 | 176.11 | 黄色
85 | 惠安县 | 厝斗变10kV东湖线617 | 东桥镇西坑村#5变 | QZHA06124 | 44.175 | 黄色
86 | 惠安县 | 厝斗变10kV斗尾Ⅰ回线618 | 东桥镇香山村#4变 | 0001954138 | 49.56 | 黄色
87 | 惠安县 | 厝斗变10kV石井线630 | 东桥镇屿头村#1变 | QZHA06056 | 100.22 | 黄色
88 | 惠安县 | 厝斗变10kV石井线630 | 东桥镇屿头村#2变 | QZHA06025 | 100.22 | 黄色
89 | 惠安县 | 厝斗变10kV石井线630 | 东桥镇屿头村#4变 | 0001753510 | 49.01 | 黄色
90 | 惠安县 | 厝斗变10kV石井线630 | 东桥镇屿头村#5变 | 3M80509000018422 | 100.22 | 黄色
91 | 惠安县 | 厝斗变10kV石井线630 | 东桥镇厝斗村#10变 | 3M80509000031180 | 100.22 | 黄色
92 | 惠安县 | 厝斗变10kV园区线615 | 东桥镇厝斗村#11变 | 3M80509000064683 | 265.29 | 黄色
93 | 惠安县 | 厝斗变10kV石井线630 | 东桥镇厝斗村#1变 | QZHA06014 | 100.22 | 黄色
94 | 惠安县 | 厝斗变10kV园区线615 | 东桥镇厝斗村#2变 | QZHA06070 | 160.94 | 黄色
95 | 惠安县 | 厝斗变10kV石井线630 | 东桥镇厝斗村#3变 | QZHA06069 | 100.22 | 黄色
96 | 惠安县 | 厝斗变10kV石井线630 | 东桥镇厝斗村#4变 | QZHA06068 | 100.22 | 黄色
97 | 惠安县 | 厝斗变10kV石井线630 | 东桥镇厝斗村#5变 | QZHA06137 | 100.22 | 黄色
98 | 惠安县 | 厝斗变10kV园区线615 | 东桥镇厝斗村#7变 | 3M80509000020481 | 65.68 | 黄色
99 | 惠安县 | 厝斗变10kV石井线630 | 东桥镇厝斗村#8变 | 3M80509000031138 | 100.22 | 黄色
100 | 惠安县 | 厝斗变10kV东湖线617 | 东桥镇珩山村#4变 | QZHA06157 | 98.885 | 黄色
101 | 惠安县 | 厝斗变10kV中化Ⅰ回线611 | 金钳#1变 | 3M80509000027281 | 504 | 黄色
102 | 惠安县 | 厝斗变10kV中化Ⅰ回线611 | 金钳#3变 | 3M80509000027279 | 504 | 黄色
103 | 惠安县 | 厝斗变10kV中化Ⅰ回线611 | 金钳#4变 | 3M80509000027278 | 504 | 黄色
104 | 惠安县 | 厝斗变10kV净峰线619 | 净峰镇净北村#3变 | QZHA07141 | 124.28 | 黄色
105 | 惠安县 | 厝斗变10kV净峰线619 | 净峰镇净南村#7变 | 3M80509000092493 | 284 | 黄色
106 | 惠安县 | 厝斗变10kV净峰线619 | 净峰镇坑黄村#3变 | QZHA07089 | 227.08 | 黄色
107 | 惠安县 | 厝斗变10kV净峰线619 | 净峰镇坑黄村#5变 | 3510241101009011 | 160 | 黄色
108 | 惠安县 | 厝斗变10kV净峰线619 | 净峰镇坑黄村#6变 | 3504242701005001 | 289.92 | 黄色
109 | 惠安县 | 厝斗变10kV净峰线619 | 净峰镇前炉村#2变 | QZHA07070 | 244 | 黄色
110 | 惠安县 | 厝斗变10kV净峰线619 | 净峰镇前炉村#3变 | QZHA07071 | 320 | 黄色
111 | 惠安县 | 厝斗变10kV净峰线619 | 净峰镇前炉村#4变 | QZHA07069 | 248.81 | 黄色
112 | 惠安县 | 厝斗变10kV净峰线619 | 净峰镇前炉村#5变 | QZHA07185 | 140.46 | 黄色
113 | 惠安县 | 厝斗变10kV净峰线619 | 净峰镇前炉村#6变 | 0002435042 | 225.96 | 黄色
114 | 惠安县 | 厝斗变10kV净峰线619 | 净峰镇前炉村#7变 | 3M80509000085600 | 320 | 黄色
115 | 惠安县 | 厝斗变10kV净峰线619 | 净峰镇前炉村8#变 | 3506232001005046 | 320 | 黄色
116 | 惠安县 | 厝斗变10kV净峰线619 | 净峰镇五群村#10变 | 3505242201006005 | 320 | 黄色
117 | 惠安县 | 厝斗变10kV净峰线619 | 净峰镇五群村#1变 | QZHA07051 | 49.48 | 黄色
118 | 惠安县 | 厝斗变10kV西埔线632 | 净峰镇五群村#7变 | 0001141003 | 278.8 | 黄色
119 | 惠安县 | 厝斗变10kV净峰线619 | 净峰镇五群村#9变 | 3509231501005015 | 278.42 | 黄色
120 | 惠安县 | 厝斗变10kV净峰线619 | 净峰镇西头村#6变 | 3M80509000083189 | 290.06 | 黄色
121 | 惠安县 | 厝斗变10kV净峰线619 | 净南3# | QZHA07104 | 320 | 黄色
122 | 惠安县 | 厝斗变10kV净峰线619 | 净南5# | QZHA07178 | 249.11 | 黄色
123 | 惠安县 | 厝斗变10kV净峰线619 | 净南8#变 | 3504232101002086 | 320 | 黄色
124 | 惠安县 | 厝斗变10kV净峰线619 | 净南村1#变 | QZHA07011 | 320 | 黄色
125 | 惠安县 | 厝斗变10kV净峰线619 | 净南村2#变 | QZHA07072 | 504 | 黄色
126 | 惠安县 | 厝斗变10kV净峰线619 | 净南村6#变 | QZHA07179 | 283.04 | 黄色
127 | 惠安县 | 厝斗变10kV净峰线619 | 坑黄#2 | QZHA07080 | 220.95 | 黄色
128 | 惠安县 | 厝斗变10kV净峰线619 | 坑黄村#1变 | QZHA07039 | 320 | 黄色
129 | 惠安县 | 厝斗变10kV净峰线619 | 坑黄村#4变 | 0001644013 | 320 | 黄色
130 | 惠安县 | 厝斗变10kV净峰线619 | 前炉#1 | QZHA07007 | 320 | 黄色
131 | 惠安县 | 厝斗变10kV西埔线632 | 仁府佳园#2变 | 3M80509000000604 | 800 | 黄色
132 | 惠安县 | 厝斗变10kV西埔线632 | 仁仪豪庭#1变 | 3510241401008002 | 800 | 黄色
133 | 惠安县 | 厝斗变10kV东岭线610 | 万道广场#2变 | 3M80509000042560 | 640 | 黄色
134 | 惠安县 | 厝斗变10kV东岭线610 | 万道置业有限公司万道广场2#配电室1#变 | 3M80509000042563 | 640 | 黄色
135 | 惠安县 | 厝斗变10kV东岭线610 | 万道置业有限公司万道广场2#配电室2#变 | 3M80509000042564 | 640 | 黄色
136 | 惠安县 | 厝斗变10kV前林线612 | 五福第一城1#变 | 0002314016 | 504 | 黄色
137 | 惠安县 | 厝斗变10kV前林线612 | 五福第一城2#变 | 0002399024 | 504 | 黄色
138 | 惠安县 | 厝斗变10kV净峰线619 | 五群#4变 | QZHA07155 | 97.12 | 黄色
139 | 惠安县 | 厝斗变10kV净峰线619 | 五群#5 | QZHA07156 | 21.04 | 黄色
140 | 惠安县 | 厝斗变10kV净峰线619 | 五群#6 | 0001140503 | 167.4 | 黄色
141 | 惠安县 | 厝斗变10kV净峰线619 | 五群2#变 | QZHA07073 | 172.62 | 黄色
142 | 惠安县 | 厝斗变10kV净峰线619 | 五群村3#变 | QZHA07074 | 253.66 | 黄色
143 | 惠安县 | 厝斗变10kV净峰线619 | 西头#4 | 0001775506 | 160 | 黄色
144 | 惠安县 | 厝斗变10kV斗尾Ⅰ回线618 | 裕福国际城2#变 | 3M80509000030221 | 504 | 黄色
145 | 惠安县 | 厝斗变10kV斗尾Ⅰ回线618 | 裕福国际城4#变 | 3M80509000030223 | 504 | 黄色
146 | 惠安县 | 厝斗变10kV斗尾Ⅰ回线618 | 珩海村#6 | 3M80509000010164 | 444 | 黄色
147 | 惠安县 | 厝斗变10kV三村线629 | 10kV金龙壹号#10变压器 | 3509231401005039 | 270.31 | 黄色
148 | 惠安县 | 厝斗变10kV三村线629 | 10kV金龙壹号#12变压器 | 3509231401004031 | 270.31 | 黄色
149 | 惠安县 | 厝斗变10kV三村线629 | 10kV金龙壹号#14变压器 | 3509231701008004 | 270.31 | 黄色
150 | 惠安县 | 厝斗变10kV三村线629 | 10kV金龙壹号#16变压器 | 3509231701008012 | 270.31 | 黄色
151 | 惠安县 | 厝斗变10kV三村线629 | 10kV金龙壹号#18变压器 | 3509231401005042 | 270.31 | 黄色
152 | 惠安县 | 厝斗变10kV三村线629 | 10kV金龙壹号#2变压器 | 3509231301009034 | 270.31 | 黄色
153 | 惠安县 | 厝斗变10kV三村线629 | 10kV金龙壹号#4变压器 | 3509231301007020 | 270.31 | 黄色
154 | 惠安县 | 厝斗变10kV三村线629 | 10kV金龙壹号#6变压器 | 3509231401005035 | 270.31 | 黄色
155 | 惠安县 | 厝斗变10kV三村线629 | 10kV金龙壹号#8变压器 | 3509231401005037 | 270.31 | 黄色
156 | 惠安县 | 厝斗变10kV荷山线641 | 东岭镇赤石村#1变 | QZHA05038 | 94.95 | 黄色
157 | 惠安县 | 厝斗变10kV荷山线641 | 东岭镇赤石村#3变 | QZHA05131 | 320 | 黄色
158 | 惠安县 | 厝斗变10kV小岞线643 | 东岭镇赤石村#4变 | QZHA05185 | 86.26 | 黄色
159 | 惠安县 | 厝斗变10kV小岞线643 | 东岭镇赤石村#5变 | QZHA05195 | 155.44 | 黄色
160 | 惠安县 | 厝斗变10kV荷山线641 | 东岭镇赤石村#6变 | QZHA05198 | 230.44 | 黄色
161 | 惠安县 | 厝斗变10kV荷山线641 | 东岭镇赤石村#7变 | 3M80509000025875 | 170.26 | 黄色
162 | 惠安县 | 厝斗变10kV小岞线643 | 东岭镇赤石村#8变 | 3M80509000028300 | 0 | 红色
163 | 惠安县 | 厝斗变10kV小岞线643 | 东岭镇赤石村#9变 | 3M80509000045768 | 121.5 | 黄色
164 | 惠安县 | 厝斗变10kV荷山线641 | 东岭镇大丘村#1变 | QZHA05111 | 320 | 黄色
165 | 惠安县 | 厝斗变10kV荷山线641 | 东岭镇大丘村#2变 | QZHA05115 | 180.63 | 黄色
166 | 惠安县 | 厝斗变10kV大吴线625 | 东岭镇大丘村#3变 | QZHA05029 | 157.9 | 黄色
167 | 惠安县 | 厝斗变10kV荷山线641 | 东岭镇大丘村#5变 | 3M80509000075870 | 210.1 | 黄色
168 | 惠安县 | 厝斗变10kV荷山线641 | 东岭镇大丘村#6变 | 3M80509000103690 | 320 | 黄色
169 | 惠安县 | 厝斗变10kV荷山线641 | 东岭镇大丘村#7变 | 3503230901003245 | 159.88 | 黄色
170 | 惠安县 | 厝斗变10kV湖边线627 | 东岭镇东山村#6变 | 0001402006 | 261.88 | 黄色
171 | 惠安县 | 厝斗变10kV湖边线627 | 东岭镇东埭村#1变 | QZHA05095 | 297.06 | 黄色
172 | 惠安县 | 厝斗变10kV湖边线627 | 东岭镇东埭村#2变 | QZHA05076 | 128.52 | 黄色
173 | 惠安县 | 厝斗变10kV湖边线627 | 东岭镇东埭村#3变 | QZHA05153 | 71.18 | 黄色
174 | 惠安县 | 厝斗变10kV湖边线627 | 东岭镇东埭村#4变 | QZHA05169 | 60.75 | 黄色
175 | 惠安县 | 厝斗变10kV湖边线627 | 东岭镇东埭村#5变 | 0001954746 | 213.36 | 黄色
176 | 惠安县 | 厝斗变10kV湖边线627 | 东岭镇东埭村#6变 | 3M80509000084913 | 292.1 | 黄色
177 | 惠安县 | 厝斗变10kV湖边线627 | 东岭镇东埭村#7变 | 3M80509000143330 | 243.84 | 黄色
178 | 惠安县 | 厝斗变10kV荷山线641 | 东岭镇荷山村#1变 | QZHA05130 | 225.84 | 黄色
179 | 惠安县 | 厝斗变10kV荷山线641 | 东岭镇荷山村#2变 | QZHA05079 | 20.74 | 黄色
180 | 惠安县 | 厝斗变10kV荷山线641 | 东岭镇荷山村#3变 | 0002314019 | 120.2 | 黄色
181 | 惠安县 | 厝斗变10kV湖边线627 | 东岭镇湖边村#10变 | 3M80509000119292 | 120.9 | 黄色
182 | 惠安县 | 厝斗变10kV湖边线627 | 东岭镇湖边村#11变 | 3505232401002047 | 185.65 | 黄色
183 | 惠安县 | 厝斗变10kV湖边线627 | 东岭镇湖边村#1变 | QZHA05094 | 187.52 | 黄色
184 | 惠安县 | 厝斗变10kV湖边线627 | 东岭镇湖边村#2变 | QZHA05086 | 320 | 黄色
185 | 惠安县 | 厝斗变10kV湖边线627 | 东岭镇湖边村#3变 | QZHA05077 | 134.15 | 黄色
186 | 惠安县 | 厝斗变10kV湖边线627 | 东岭镇湖边村#4变 | QZHA05209 | 222.32 | 黄色
187 | 惠安县 | 厝斗变10kV湖边线627 | 东岭镇湖边村#5变 | 0000706503 | 231.73 | 黄色
188 | 惠安县 | 厝斗变10kV湖边线627 | 东岭镇湖边村#6变 | 3M80509000011441 | 159.38 | 黄色
189 | 惠安县 | 厝斗变10kV湖边线627 | 东岭镇湖边村#7变 | 3M80509000025745 | 294.58 | 黄色
190 | 惠安县 | 厝斗变10kV湖边线627 | 东岭镇湖边村#8变 | 3M80509000037219 | 164.07 | 黄色
191 | 惠安县 | 厝斗变10kV湖边线627 | 东岭镇湖边村#9变 | 3M80509000053112 | 259.72 | 黄色
192 | 惠安县 | 厝斗变10kV荷山线641 | 东岭镇彭城村#3变 | QZHA05152 | 196.63 | 黄色
193 | 惠安县 | 厝斗变10kV荷山线641 | 东岭镇埔尾村#1变 | QZHA05102 | 252 | 黄色
194 | 惠安县 | 厝斗变10kV荷山线641 | 东岭镇埔尾村#2变 | QZHA05034 | 23.27 | 黄色
195 | 惠安县 | 厝斗变10kV荷山线641 | 东岭镇埔尾村#3变 | QZHA05033 | 233.58 | 黄色
196 | 惠安县 | 厝斗变10kV荷山线641 | 东岭镇埔尾村#4变 | 0002045478 | 134.75 | 黄色
197 | 惠安县 | 厝斗变10kV小岞线643 | 东岭镇埔尾村#5变 | 3M80509000087391 | 320 | 黄色
198 | 惠安县 | 厝斗变10kV荷山线641 | 东岭镇埔尾村#6变 | 3M80509000084918 | 320 | 黄色
199 | 惠安县 | 厝斗变10kV荷山线641 | 东岭镇埔尾村#7变 | 3509230901004001 | 188.01 | 黄色
200 | 惠安县 | 厝斗变10kV湖边线627 | 东岭镇前林村#3变 | QZHA10139 | 285.9 | 黄色
201 | 惠安县 | 厝斗变10kV湖边线627 | 东岭镇前林村#5变 | 0001984941 | 160.52 | 黄色
202 | 惠安县 | 厝斗变10kV小岞线643 | 东岭镇前厝村#1变 | QZHA05040 | 179.48 | 黄色
203 | 惠安县 | 厝斗变10kV小岞线643 | 东岭镇前厝村#2变 | QZHA05101 | 84.87 | 黄色
204 | 惠安县 | 厝斗变10kV小岞线643 | 东岭镇前厝村#3变 | QZHA05042 | 150.96 | 黄色
205 | 惠安县 | 厝斗变10kV小岞线643 | 东岭镇前厝村#4变 | 0001947822 | 292.28 | 黄色
206 | 惠安县 | 厝斗变10kV小岞线643 | 东岭镇前厝村#5变 | 3M80509000112340 | 250.88 | 黄色
207 | 惠安县 | 厝斗变10kV小岞线643 | 东岭镇前厝村#6变 | 3M80509000140817 | 443.02 | 黄色
208 | 惠安县 | 厝斗变10kV三村线629 | 东岭镇三村村#4变 | 0002242507 | 25.56 | 黄色
209 | 惠安县 | 厝斗变10kV三村线629 | 东岭镇三村村#8变 | 3M80509000111609 | 135.73 | 黄色
210 | 惠安县 | 厝斗变10kV小岞线643 | 东岭镇涂厝村#1变 | QZHA05103 | 169.92 | 黄色
211 | 惠安县 | 厝斗变10kV斗尾Ⅱ回线624 | 东岭镇涂厝村#2变 | QZHA05104 | 302.56 | 黄色
212 | 惠安县 | 厝斗变10kV小岞线643 | 东岭镇涂厝村#4变 | QZHA05128 | 255.65 | 黄色
213 | 惠安县 | 厝斗变10kV小岞线643 | 东岭镇涂厝村#5变 | QZHA05190 | 188.82 | 黄色
214 | 惠安县 | 厝斗变10kV小岞线643 | 东岭镇涂厝村#6变 | QZHA05219 | 9.17 | 黄色
215 | 惠安县 | 厝斗变10kV小岞线643 | 东岭镇涂厝村#7变 | 3M80509000030057 | 158.87 | 黄色
216 | 惠安县 | 厝斗变10kV小岞线643 | 东岭镇涂厝村#8变 | 3M80509000095157 | 320 | 黄色
217 | 惠安县 | 厝斗变10kV斗尾Ⅱ回线624 | 东桥镇大吴村#1变 | QZHA06058 | 39.9 | 黄色
218 | 惠安县 | 厝斗变10kV斗尾Ⅱ回线624 | 东桥镇大吴村#2变 | QZHA06007 | 27.11 | 黄色
219 | 惠安县 | 厝斗变10kV斗尾Ⅱ回线624 | 东桥镇大吴村#3变 | QZHA06057 | 132.36 | 黄色
220 | 惠安县 | 厝斗变10kV斗尾Ⅱ回线624 | 东桥镇大吴村#4变 | QZHA06117 | 285.9 | 黄色
221 | 惠安县 | 厝斗变10kV斗尾Ⅱ回线624 | 东桥镇大吴村#5变 | 0001758507 | 75.53 | 黄色
222 | 惠安县 | 厝斗变10kV斗尾Ⅱ回线624 | 东桥镇大吴村#6变 | 0002045481 | 14.49 | 黄色
223 | 惠安县 | 厝斗变10kV斗尾Ⅱ回线624 | 东桥镇大吴村#7变 | 3M80509000047946 | 176.51 | 黄色
224 | 惠安县 | 厝斗变10kV斗尾Ⅱ回线624 | 东桥镇大吴村#9变 | 3501230901005239 | 440.4 | 黄色
225 | 惠安县 | 厝斗变10kV南星线620 | 东桥镇东桥村#12变 | 3M80509000020521 | 250.49 | 黄色
226 | 惠安县 | 厝斗变10kV东桥线621 | 东桥镇东桥村#13变 | 3M80509000071566 | 166.15 | 黄色
227 | 惠安县 | 厝斗变10kV东桥线621 | 东桥镇东桥村#16变 | 3M80509000092030 | 236.02 | 黄色
228 | 惠安县 | 厝斗变10kV东桥线621 | 东桥镇东桥村#6变 | QZHA06126 | 116 | 黄色
229 | 惠安县 | 厝斗变10kV中化Ⅱ回线626 | 东桥镇东桥村#7变 | QZHA06136 | 0.4 | 黄色
230 | 惠安县 | 厝斗变10kV小岞线643 | 东桥镇官岭村#10变 | 3511241601008011 | 228.77 | 黄色
231 | 惠安县 | 厝斗变10kV小岞线643 | 东桥镇官岭村#2变 | QZHA06001 | 83.85 | 黄色
232 | 惠安县 | 厝斗变10kV小岞线643 | 东桥镇官岭村#3变 | QZHA06130 | 212 | 黄色
233 | 惠安县 | 厝斗变10kV小岞线643 | 东桥镇官岭村#5变 | 0002045480 | 224.48 | 黄色
234 | 惠安县 | 厝斗变10kV小岞线643 | 东桥镇官岭村#7变 | 3M80509000030056 | 223.14 | 黄色
235 | 惠安县 | 厝斗变10kV小岞线643 | 东桥镇官岭村#8变 | 3501241201004033 | 253.02 | 黄色
236 | 惠安县 | 厝斗变10kV中化Ⅱ回线626 | 东桥镇后建村#3变 | QZHA06115 | 87.78 | 黄色
237 | 惠安县 | 厝斗变10kV中化Ⅱ回线626 | 东桥镇后建村#5变 | 0002288034 | 8.33 | 黄色
238 | 惠安县 | 厝斗变10kV中化Ⅱ回线626 | 东桥镇后建村#6变 | 3M80509000033199 | 199.41 | 黄色
239 | 惠安县 | 厝斗变10kV中化Ⅱ回线626 | 东桥镇后建村#7变 | 3M80509000032504 | 0 | 红色
240 | 惠安县 | 厝斗变10kV莲塘线623 | 东桥镇坑尾村#5变 | 0002314020 | 71.97 | 黄色
241 | 惠安县 | 厝斗变10kV三村线629 | 东桥镇坑尾村#6变 | 3M80509000024905 | 249.57 | 黄色
242 | 惠安县 | 厝斗变10kV莲塘线623 | 东桥镇莲塘村#1变 | 3M80509000064911 | 71.97 | 黄色
243 | 惠安县 | 厝斗变10kV斗尾Ⅱ回线624 | 东桥镇南湖村#1变 | QZHA06009 | 71.8 | 黄色
244 | 惠安县 | 厝斗变10kV斗尾Ⅱ回线624 | 东桥镇南湖村#2变 | QZHA06097 | 147.51 | 黄色
245 | 惠安县 | 厝斗变10kV斗尾Ⅱ回线624 | 东桥镇南湖村#3变 | 0002207496 | 0 | 红色
246 | 惠安县 | 厝斗变10kV斗尾Ⅱ回线624 | 东桥镇南湖村#5变 | 3M80509000103413 | 190.995 | 黄色
247 | 惠安县 | 厝斗变10kV斗尾Ⅱ回线624 | 东桥镇南湖村#6变 | 3511222501000998 | 320 | 黄色
248 | 惠安县 | 厝斗变10kV中化Ⅱ回线626 | 东桥镇散湖村#10变 | 3504232501000152 | 279.54 | 黄色
249 | 惠安县 | 厝斗变10kV中化Ⅱ回线626 | 东桥镇散湖村#1变 | QZHA06077 | 177.44 | 黄色
250 | 惠安县 | 厝斗变10kV中化Ⅱ回线626 | 东桥镇散湖村#3变 | QZHA06140 | 200 | 黄色
251 | 惠安县 | 厝斗变10kV中化Ⅱ回线626 | 东桥镇散湖村#8变 | 3M80509000032516 | 286.67 | 黄色
252 | 惠安县 | 厝斗变10kV斗尾Ⅱ回线624 | 东桥镇西坑村#1变 | QZHA06016 | 68.675 | 黄色
253 | 惠安县 | 厝斗变10kV斗尾Ⅱ回线624 | 东桥镇西坑村#2变 | QZHA06060 | 23.52 | 黄色
254 | 惠安县 | 厝斗变10kV斗尾Ⅱ回线624 | 东桥镇西坑村#3变 | QZHA06061 | 171.03 | 黄色
255 | 惠安县 | 厝斗变10kV斗尾Ⅱ回线624 | 东桥镇西坑村#4变 | QZHA06059 | 150.9 | 黄色
256 | 惠安县 | 厝斗变10kV斗尾Ⅱ回线624 | 东桥镇西坑村#6变 | 3M80509000017661 | 141.02 | 黄色
257 | 惠安县 | 厝斗变10kV斗尾Ⅱ回线624 | 东桥镇西坑村#7变 | 3M80509000017662 | 190 | 黄色
258 | 惠安县 | 厝斗变10kV斗尾Ⅱ回线624 | 东桥镇西坑村#8变 | 3M80509000047945 | 2.13 | 黄色
259 | 惠安县 | 厝斗变10kV斗尾Ⅱ回线624 | 东桥镇西坑村#9变 | 3M80509000147865 | 122.68 | 黄色
260 | 惠安县 | 厝斗变10kV小岞线643 | 东桥镇香山村#1变 | QZHA06066 | 275.27 | 黄色
261 | 惠安县 | 厝斗变10kV小岞线643 | 东桥镇香山村#2变 | QZHA06067 | 252 | 黄色
262 | 惠安县 | 厝斗变10kV小岞线643 | 东桥镇香山村#3变 | QZHA06131 | 320 | 黄色
263 | 惠安县 | 厝斗变10kV小岞线643 | 东桥镇香山村#5变 | 3M80509000018623 | 120 | 黄色
264 | 惠安县 | 厝斗变10kV小岞线643 | 东桥镇香山村#6变 | 3M80509000061384 | 200 | 黄色
265 | 惠安县 | 厝斗变10kV小岞线643 | 东桥镇香山村#7变 | 3M80509000147866 | 320 | 黄色
266 | 惠安县 | 厝斗变10kV小岞线643 | 东桥镇香山村#8变 | 3512222801000005 | 260.31 | 黄色
267 | 惠安县 | 厝斗变10kV惠城线628 | 东桥镇屿头村#3变 | QZHA06154 | 161.78 | 黄色
268 | 惠安县 | 厝斗变10kV惠城线628 | 东桥镇屿头村#6变 | 3M80509000030997 | 89.88 | 黄色
269 | 惠安县 | 厝斗变10kV惠城线628 | 东桥镇屿头村#7变 | 3M80509000085469 | 320 | 黄色
270 | 惠安县 | 厝斗变10kV三村线629 | 东桥镇厝斗村#6变 | 0002430000 | 250.17 | 黄色
271 | 惠安县 | 厝斗变10kV斗尾Ⅱ回线624 | 东桥镇珩山村#10变 | 3507241901004014 | 200.5 | 黄色
272 | 惠安县 | 厝斗变10kV斗尾Ⅱ回线624 | 东桥镇珩山村#1变 | QZHA05124 | 290.68 | 黄色
273 | 惠安县 | 厝斗变10kV斗尾Ⅱ回线624 | 东桥镇珩山村#2变 | QZHA05123 | 251.25 | 黄色
274 | 惠安县 | 厝斗变10kV斗尾Ⅱ回线624 | 东桥镇珩山村#3变 | QZHA06020 | 106.51 | 黄色
275 | 惠安县 | 厝斗变10kV斗尾Ⅱ回线624 | 东桥镇珩山村#5变 | 0001757526 | 86.5 | 黄色
276 | 惠安县 | 厝斗变10kV斗尾Ⅱ回线624 | 东桥镇珩山村#9变 | 3501241601005017 | 467.13 | 黄色
277 | 惠安县 | 厝斗变10kV中化Ⅱ回线626 | 金钳#2变 | 3M80509000027280 | 504 | 黄色
278 | 惠安县 | 厝斗变10kV中化Ⅱ回线626 | 金钳#5变 | 3M80509000027277 | 640 | 黄色
279 | 惠安县 | 厝斗变10kV中化Ⅱ回线626 | 金钳#6变 | 3M80509000027276 | 640 | 黄色
280 | 惠安县 | 厝斗变10kV小岞线643 | 净峰镇西头村#1变 | QZHA07003 | 132.37 | 黄色
281 | 惠安县 | 厝斗变10kV小岞线643 | 净峰镇西头村#2变 | QZHA07079 | 408 | 黄色
282 | 惠安县 | 厝斗变10kV小岞线643 | 净峰镇西头村#3变 | 0001902509 | 84 | 黄色
283 | 惠安县 | 厝斗变10kV小岞线643 | 净峰镇厝头村#1变 | QZHA07005 | 252 | 黄色
284 | 惠安县 | 厝斗变10kV小岞线643 | 净峰镇厝头村#3变 | 0001902508 | 320 | 黄色
285 | 惠安县 | 厝斗变10kV小岞线643 | 净峰镇厝头村#6变 | 3M80509000060131 | 320 | 黄色
286 | 惠安县 | 厝斗变10kV小岞线643 | 净峰镇厝头村7#变 | 3507232301001004 | 280 | 黄色
287 | 惠安县 | 厝斗变10kV大吴线625 | 仁府佳园#1变 | 3M80509000000603 | 800 | 黄色
288 | 惠安县 | 厝斗变10kV荷山线641 | 仁仪豪庭#2变 | 3510241401008003 | 800 | 黄色
289 | 惠安县 | 厝斗变10kV荷山线641 | 万道广场#1变 | 3M80509000042559 | 640 | 黄色
290 | 惠安县 | 厝斗变10kV荷山线641 | 万道广场#3变 | 3M80509000042561 | 640 | 黄色
291 | 惠安县 | 厝斗变10kV大吴线625 | 五福第一城3#变 | 0002399025 | 504 | 黄色
292 | 惠安县 | 厝斗变10kV小岞线643 | 西头村5# | 3M80509000025432 | 320 | 黄色
293 | 惠安县 | 厝斗变10kV小岞线643 | 裕福国际城1#变 | 3M80509000030220 | 504 | 黄色
294 | 惠安县 | 厝斗变10kV小岞线643 | 裕福国际城3#变 | 3M80509000030222 | 504 | 黄色
295 | 惠安县 | 厝斗变10kV小岞线643 | 裕福国际城5#变 | 3M80509000030224 | 640 | 黄色
296 | 惠安县 | 厝斗变10kV小岞线643 | 裕福国际城6#变 | 3M80509000041826 | 640 | 黄色
297 | 惠安县 | 厝斗变10kV小岞线643 | 厝头#2变 | QZHA07063 | 290.03 | 黄色
298 | 惠安县 | 厝斗变10kV小岞线643 | 厝头#4变 | 3M80509000031283 | 284 | 黄色
299 | 惠安县 | 厝斗变10kV北埔线644 | 10kV东山村13#箱式变 | 3510242601004003 | 504 | 绿色
300 | 惠安县 | 厝斗变10kV北埔线644 | 东岭许山头村村民自住小区1#变 | 3509240401005007 | 504 | 绿色
301 | 惠安县 | 厝斗变10kV北埔线644 | 东岭镇东山村#10变 | 3M80509000062282 | 293.45 | 绿色
302 | 惠安县 | 厝斗变10kV北埔线644 | 东岭镇东山村#11变 | 3507231401005019 | 504 | 绿色
303 | 惠安县 | 厝斗变10kV北埔线644 | 东岭镇东山村#12变 | 3511231501001010 | 280 | 绿色
304 | 惠安县 | 厝斗变10kV北埔线644 | 东岭镇东山村#1变 | QZHA05021 | 320 | 绿色
305 | 惠安县 | 厝斗变10kV北埔线644 | 东岭镇东山村#2变 | QZHA05020 | 290 | 绿色
306 | 惠安县 | 厝斗变10kV北埔线644 | 东岭镇东山村#3变 | QZHA05019 | 254.72 | 绿色
307 | 惠安县 | 厝斗变10kV北埔线644 | 东岭镇东山村#4变 | QZHA05191 | 252 | 绿色
308 | 惠安县 | 厝斗变10kV北埔线644 | 东岭镇东山村#5变 | QZHA05193 | 203.5 | 绿色
309 | 惠安县 | 厝斗变10kV北埔线644 | 东岭镇东山村#7变 | 0001954789 | 320 | 绿色
310 | 惠安县 | 厝斗变10kV北埔线644 | 东岭镇东山村#8变 | 3M80509000028499 | 320 | 绿色
311 | 惠安县 | 厝斗变10kV北埔线644 | 东岭镇东山村#9变 | 3M80509000033899 | 280 | 绿色
312 | 惠安县 | 厝斗变10kV北埔线644 | 东岭镇湖埭头村#1变 | QZHA05052 | 320 | 绿色
313 | 惠安县 | 厝斗变10kV北埔线644 | 东岭镇湖埭头村#2变 | QZHA05091 | 320 | 绿色
314 | 惠安县 | 厝斗变10kV北埔线644 | 东岭镇湖埭头村#3变 | QZHA05053 | 252 | 绿色
315 | 惠安县 | 厝斗变10kV北埔线644 | 东岭镇湖埭头村#4变 | 3M80509000013142 | 110.15 | 绿色
316 | 惠安县 | 厝斗变10kV北埔线644 | 东岭镇湖埭头村#5变 | 3M80509000109292 | 320 | 绿色
317 | 惠安县 | 厝斗变10kV北埔线644 | 东岭镇湖埭头村#6变 | 3512220101000574 | 320 | 绿色
318 | 惠安县 | 厝斗变10kV北埔线644 | 东岭镇潘厝村#1变 | QZHA05050 | 196.31 | 绿色
319 | 惠安县 | 厝斗变10kV北埔线644 | 东岭镇潘厝村#2变 | QZHA05187 | 192 | 绿色
320 | 惠安县 | 厝斗变10kV北埔线644 | 东岭镇前林村#4变 | QZHA05217 | 262.71 | 绿色
321 | 惠安县 | 厝斗变10kV北埔线644 | 东岭镇三村村#2变 | QZHA05127 | 165.6 | 绿色
322 | 惠安县 | 厝斗变10kV北埔线644 | 东岭镇三村村#3变 | QZHA05049 | 219.3 | 绿色
323 | 惠安县 | 厝斗变10kV北埔线644 | 东岭镇三村村#6变 | 3M80509000109333 | 156.72 | 绿色
324 | 惠安县 | 厝斗变10kV北埔线644 | 东岭镇三村村#9变 | 3M80509000090053 | 320 | 绿色
325 | 惠安县 | 玉围变10kV霞张线914 | 10kV惠港新城开闭所兼1#配电室（四遥）惠港新城#2变 | 3M80509000011569 | 640 | 黄色
326 | 惠安县 | 玉围变10kV霞张线914 | 10kV惠港新城开闭所兼1#配电室（四遥）石化生活区#1变 | 0002401524 | 640 | 黄色
327 | 惠安县 | 玉围变10kV东霞Ⅰ回线917 | 10kV嘉欣花园开闭所兼1#配电室（四遥）嘉欣花园1#变 | 3501231701010417 | 800 | 黄色
328 | 惠安县 | 玉围变10kV东霞Ⅰ回线917 | 10kV嘉欣花园开闭所兼1#配电室（四遥）嘉欣花园2#变压器 | 3M80509000026219 | 800 | 黄色
329 | 惠安县 | 玉围变10kV霞张线914 | 10kV君悦华庭1#配电室11#主变 | 0002224605 | 640 | 黄色
330 | 惠安县 | 玉围变10kV霞张线914 | 10kV君悦华庭1#配电室14#主变 | 3M80509000011567 | 640 | 黄色
331 | 惠安县 | 玉围变10kV霞张线914 | 10kV君悦华庭2#配电室7#主变 | 0002268020 | 640 | 黄色
332 | 惠安县 | 玉围变10kV霞张线914 | 10kV君悦华庭3#配电室1#主变 | 0002268019 | 640 | 黄色
333 | 惠安县 | 玉围变10kV霞张线914 | 10kV君悦华庭3#配电室3#主变 | 0002224543 | 640 | 黄色
334 | 惠安县 | 玉围变10kV霞张线914 | 10kV君悦华庭3#配电室4#主变 | 3M80509000011563 | 640 | 黄色
335 | 惠安县 | 玉围变10kV霞张线914 | 10kV君悦华庭4#配电室5#主变 | 0002224593 | 640 | 黄色
336 | 惠安县 | 玉围变10kV霞张线914 | 10kV君悦华庭4#配电室6#主变 | 3M80509000011564 | 640 | 黄色
337 | 惠安县 | 玉围变10kV东霞Ⅰ回线917 | 北关2#（虚拟）变压器 | QZHA02009 | 504 | 黄色
338 | 惠安县 | 玉围变10kV学园线910 | 北关村#13变 | 3M80509000020323 | 221.9 | 黄色
339 | 惠安县 | 玉围变10kV惠兴Ⅰ回线916 | 北关村9#变 | 0001838011 | 47.58 | 黄色
340 | 惠安县 | 玉围变10kV学园线910 | 北关农网#1变 | QZHA02518 | 241.61 | 黄色
341 | 惠安县 | 玉围变10kV学园线910 | 北关农网4# | QZHA02645 | 128 | 黄色
342 | 惠安县 | 玉围变10kV学园线910 | 北关社区#18变 | 3M80509000042648 | 504 | 黄色
343 | 惠安县 | 玉围变10kV学园线910 | 北关社区#21变 | 3M80509000134106 | 320 | 黄色
344 | 惠安县 | 玉围变10kV辋川线912 | 吹楼#5变 | QZHA04273 | 320 | 黄色
345 | 惠安县 | 玉围变10kV辋川线912 | 吹楼#6箱式变 | 0002026468 | 504 | 黄色
346 | 惠安县 | 玉围变10kV辋川线912 | 吹楼#7变 | 3M80509000010321 | 160 | 黄色
347 | 惠安县 | 玉围变10kV辋川线912 | 吹楼#8变 | 3M80509000019281 | 94.36 | 黄色
348 | 惠安县 | 玉围变10kV辋川线912 | 吹楼#9变 | 3M80509000028866 | 320 | 黄色
349 | 惠安县 | 玉围变10kV辋川线912 | 吹楼12#变 | 3M80509000131474 | 320 | 黄色
350 | 惠安县 | 玉围变10kV辋川线912 | 吹楼村11#变 | 3504232001002036 | 474.57 | 黄色
351 | 惠安县 | 玉围变10kV辋川线912 | 吹楼村13#变 | 3511232401005031 | 320 | 黄色
352 | 惠安县 | 玉围变10kV辋川线912 | 吹楼村楼下#4变 | QZHA04126 | 289.76 | 黄色
353 | 惠安县 | 玉围变10kV辋川线912 | 吹楼村塔埔3# | QZHA04127 | 320 | 黄色
354 | 惠安县 | 玉围变10kV辋川线912 | 吹楼甘露2# | QZHA04125 | 252 | 黄色
355 | 惠安县 | 玉围变10kV辋工线919 | 大潘1#箱式变 | QZHA04175 | 472.1 | 黄色
356 | 惠安县 | 玉围变10kV辋工线919 | 大潘2# | QZHA04176 | 155.63 | 黄色
357 | 惠安县 | 玉围变10kV辋工线919 | 大潘村#4变 | 3M80509000091731 | 350.43 | 黄色
358 | 惠安县 | 玉围变10kV辋工线919 | 大潘村3#箱式变 | 3M80509000030658 | 466.2 | 黄色
359 | 惠安县 | 玉围变10kV东关线913 | 东关#8变 | 3M80509000046999 | 320 | 黄色
360 | 惠安县 | 玉围变10kV东关线913 | 东关11#变 | QZHA19014 | 200 | 黄色
361 | 惠安县 | 玉围变10kV东关线913 | 东关村港溢边#3 | QZHA02055 | 461.65 | 黄色
362 | 惠安县 | 玉围变10kV东关线913 | 东关村留山宫2#变 | QZHA02054 | 200 | 黄色
363 | 惠安县 | 玉围变10kV东关线913 | 东关村南阳路#1变 | QZHA02460 | 180 | 黄色
364 | 惠安县 | 玉围变10kV东关线913 | 东关社区#5变 | 3M80509000013721 | 252 | 黄色
365 | 惠安县 | 玉围变10kV东关线913 | 东关社区#6箱式变 | 3M80509000015221 | 504 | 黄色
366 | 惠安县 | 玉围变10kV东关线913 | 东关社区9#箱变 | 3M80509000143179 | 320 | 黄色
367 | 惠安县 | 玉围变10kV辋川线912 | 峰南4#变 | 0001954705 | 28.8 | 黄色
368 | 惠安县 | 玉围变10kV辋川线912 | 峰南村西陈#3 | QZHA04160 | 72.93 | 黄色
369 | 惠安县 | 玉围变10kV辋川线912 | 峰崎7# | QZHA04276 | 199.29 | 黄色
370 | 惠安县 | 玉围变10kV辋川线912 | 峰崎村#8箱式变变压器 | 0002417017 | 474.08 | 黄色
371 | 惠安县 | 玉围变10kV辋川线912 | 峰崎村1# | QZHA04014 | 227.3 | 黄色
372 | 惠安县 | 玉围变10kV辋川线912 | 峰崎村3# | QZHA04016 | 224.2 | 黄色
373 | 惠安县 | 玉围变10kV辋工线919 | 后任1号（宫边） | QZHA04055 | 222 | 黄色
374 | 惠安县 | 玉围变10kV辋工线919 | 后任3# | 0001782006 | 128 | 黄色
375 | 惠安县 | 玉围变10kV辋工线919 | 后任村2#变 | QZHA04181 | 286.75 | 黄色
376 | 惠安县 | 玉围变10kV辋工线919 | 后任村4#变 | 3M80509000068559 | 320 | 黄色
377 | 惠安县 | 玉围变10kV辋川线912 | 后许#10变 | 3M80509000019321 | 217.15 | 黄色
378 | 惠安县 | 玉围变10kV辋川线912 | 后许1#变 | QZHA04121 | 79.52 | 黄色
379 | 惠安县 | 玉围变10kV辋川线912 | 后许4#变 | QZHA04017 | 185.04 | 黄色
380 | 惠安县 | 玉围变10kV辋川线912 | 后许村#11变 | 3M80509000092351 | 258.96 | 黄色
381 | 惠安县 | 玉围变10kV辋川线912 | 后许村村部对面2# | QZHA04018 | 130.15 | 黄色
382 | 惠安县 | 玉围变10kV东霞Ⅰ回线917 | 惠安县富邦房地产开发有限公司（富邦花苑）1#变 | 3M80509000026013 | 400 | 黄色
383 | 惠安县 | 玉围变10kV东霞Ⅰ回线917 | 惠安县富邦房地产开发有限公司（富邦花苑）2#变 | 3M80509000026015 | 400 | 黄色
384 | 惠安县 | 玉围变10kV学园线910 | 惠安县螺城建设发展有限公司（德惠花苑） | 3M80509000072775 | 640 | 黄色
385 | 惠安县 | 玉围变10kV东关线913 | 惠泉安置区DEF地块小区5#配电室2#变 | 3509240601009019 | 640 | 黄色
386 | 惠安县 | 玉围变10kV东关线913 | 惠泉安置区DEF地块小区6#配电室2#变 | 3509240601009021 | 320 | 黄色
387 | 惠安县 | 玉围变10kV东关线913 | 惠泉安置区DEF地块小区6#配电室4#变 | 3509240601009022 | 504 | 黄色
388 | 惠安县 | 玉围变10kV东关线913 | 惠泉安置区DEF地块小区7#配电室2#变 | 3509240601009023 | 504 | 黄色
389 | 惠安县 | 玉围变10kV东关线913 | 惠泉安置区DEF地块小区7#配电室4#变 | 3509240601009024 | 504 | 黄色
390 | 惠安县 | 玉围变10kV东霞Ⅰ回线917 | 嘉欣花园3#变 | 3M80509000010601 | 640 | 黄色
391 | 惠安县 | 玉围变10kV东霞Ⅰ回线917 | 嘉欣花园4#变 | 3M80509000010602 | 640 | 黄色
392 | 惠安县 | 玉围变10kV东霞Ⅰ回线917 | 嘉欣花园5#变 | 0002278018 | 640 | 黄色
393 | 惠安县 | 玉围变10kV东霞Ⅰ回线917 | 嘉欣花园6#变 | 3M80509000011568 | 640 | 黄色
394 | 惠安县 | 玉围变10kV东关线913 | 聚星国际城三期2#变 | 3M80509000143687 | 800 | 黄色
395 | 惠安县 | 玉围变10kV东关线913 | 聚星国际城三期4#变 | 3M80509000143689 | 800 | 黄色
396 | 惠安县 | 玉围变10kV霞张线914 | 君和天地小区配电室1#主变 | 3M80509000141297 | 394 | 黄色
397 | 惠安县 | 玉围变10kV霞张线914 | 君和天地小区配电室2#主变 | 3M80509000141298 | 400 | 黄色
398 | 惠安县 | 玉围变10kV学园线910 | 美丽花园1#变 | 3M80509000012761 | 504 | 黄色
399 | 惠安县 | 玉围变10kV辋川线912 | 南星村13#变 | 3507232701004002 | 320 | 黄色
400 | 惠安县 | 玉围变10kV辋川线912 | 南星农网6#变 | 0001735007 | 320 | 黄色
401 | 惠安县 | 玉围变10kV霞张线914 | 南洲村福厦路边3# | QZHA03302 | 0 | 红色
402 | 惠安县 | 玉围变10kV霞张线914 | 南洲村南头1# | QZHA03246 | 200 | 黄色
403 | 惠安县 | 玉围变10kV霞张线914 | 南洲村泗州2# | QZHA03247 | 0 | 红色
404 | 惠安县 | 玉围变10kV菱溪Ⅰ回线911 | 坪埔#4变 | 3M80509000011285 | 0 | 红色
405 | 惠安县 | 玉围变10kV菱溪Ⅰ回线911 | 坪埔1# | QZHA04108 | 0 | 红色
406 | 惠安县 | 玉围变10kV菱溪Ⅰ回线911 | 坪埔2# | QZHA04109 | 0 | 红色
407 | 惠安县 | 玉围变10kV菱溪Ⅰ回线911 | 坪埔3#变 | 0002028970 | 0 | 红色
408 | 惠安县 | 玉围变10kV菱溪Ⅰ回线911 | 坪埔5#变 | 3M80509000031557 | 0 | 红色
409 | 惠安县 | 玉围变10kV菱溪Ⅰ回线911 | 坪埔村6#变 | 3M80509000141318 | 0 | 红色
410 | 惠安县 | 玉围变10kV辋工线919 | 社坑6#变 | QZHA04274 | 252 | 黄色
411 | 惠安县 | 玉围变10kV菱溪Ⅰ回线911 | 试剑#3变 | 3M80509000025746 | 0 | 红色
412 | 惠安县 | 玉围变10kV菱溪Ⅰ回线911 | 试剑1# | QZHA04107 | 0 | 红色
413 | 惠安县 | 玉围变10kV菱溪Ⅰ回线911 | 试剑村#4变 | 3M80509000060943 | 0 | 红色
414 | 惠安县 | 玉围变10kV菱溪Ⅰ回线911 | 试剑村2# | 0002024991 | 0 | 红色
415 | 惠安县 | 玉围变10kV菱溪Ⅰ回线911 | 试剑村5#变 | 3506232501005021 | 0 | 红色
416 | 惠安县 | 玉围变10kV菱溪Ⅰ回线911 | 梧山#1 | QZHA04161 | 0 | 红色
417 | 惠安县 | 玉围变10kV菱溪Ⅰ回线911 | 梧山#5变 | 3M80509000010722 | 0 | 红色
418 | 惠安县 | 玉围变10kV菱溪Ⅰ回线911 | 梧山2# | QZHA04171 | 0 | 红色
419 | 惠安县 | 玉围变10kV菱溪Ⅰ回线911 | 梧山村#3变 | QZHA04250 | 0 | 红色
420 | 惠安县 | 玉围变10kV菱溪Ⅰ回线911 | 梧山村#7变 | 3M80509000088833 | 0 | 红色
421 | 惠安县 | 玉围变10kV菱溪Ⅰ回线911 | 梧山村4#变 | QZHA04251 | 0 | 红色
422 | 惠安县 | 玉围变10kV菱溪Ⅰ回线911 | 梧山村6#变 | 3M80509000025730 | 0 | 红色
423 | 惠安县 | 玉围变10kV辋川线912 | 五柳#7变 | 3M80509000020464 | 10.99 | 黄色
424 | 惠安县 | 玉围变10kV惠兴Ⅰ回线916 | 西北#11箱式变 | 3M80509000026221 | 47.58 | 黄色
425 | 惠安县 | 玉围变10kV惠兴Ⅰ回线916 | 西北#8箱式变 | 3M80509000026557 | 47.58 | 黄色
426 | 惠安县 | 玉围变10kV辋工线919 | 下江#5变 | 3M80509000019441 | 119.68 | 黄色
427 | 惠安县 | 玉围变10kV辋工线919 | 下江1# | QZHA04113 | 160 | 黄色
428 | 惠安县 | 玉围变10kV辋工线919 | 下江2# | QZHA04170 | 282.2 | 黄色
429 | 惠安县 | 玉围变10kV辋工线919 | 下江3# | QZHA04169 | 320 | 黄色
430 | 惠安县 | 玉围变10kV辋工线919 | 下江4# | QZHA04168 | 163.6 | 黄色
431 | 惠安县 | 玉围变10kV辋工线919 | 下江村#6变 | 3M80509000031976 | 320 | 黄色
432 | 惠安县 | 玉围变10kV机场线915 | 下园村25#变 | 3507232001003001 | 0 | 红色
433 | 惠安县 | 玉围变10kV辋工线919 | 小山#1 | QZHA04162 | 18.45 | 黄色
434 | 惠安县 | 玉围变10kV辋工线919 | 小山#3变 | 3M80509000010648 | 160 | 黄色
435 | 惠安县 | 玉围变10kV辋工线919 | 小山2# | QZHA04163 | 195.2 | 黄色
436 | 惠安县 | 玉围变10kV辋工线919 | 小山村#4变 | 3M80509000142597 | 53.46 | 黄色
437 | 惠安县 | 玉围变10kV菱溪Ⅰ回线911 | 许厝#1变 | QZHA04154 | 0 | 红色
438 | 惠安县 | 玉围变10kV菱溪Ⅰ回线911 | 许厝#3 | QZHA04152 | 0 | 红色
439 | 惠安县 | 玉围变10kV辋工线919 | 许厝#5变 | 3M80509000019442 | 84.8 | 黄色
440 | 惠安县 | 玉围变10kV菱溪Ⅰ回线911 | 许厝#6变 | 3M80509000108169 | 0 | 红色
441 | 惠安县 | 玉围变10kV菱溪Ⅰ回线911 | 许厝#7变 | 3M80509000095571 | 0 | 红色
442 | 惠安县 | 玉围变10kV菱溪Ⅰ回线911 | 许厝2# | QZHA04153 | 0 | 红色
443 | 惠安县 | 玉围变10kV菱溪Ⅰ回线911 | 许厝4# | QZHA04151 | 0 | 红色
444 | 惠安县 | 玉围变10kV菱溪Ⅰ回线911 | 许厝村#8变 | 3M80509000088470 | 0 | 红色
445 | 惠安县 | 玉围变10kV菱溪Ⅰ回线911 | 许厝村#9变 | 3M80509000117073 | 0 | 红色
446 | 惠安县 | 玉围变10kV菱溪Ⅰ回线911 | 许埭#1变 | QZHA04157 | 0 | 红色
447 | 惠安县 | 玉围变10kV菱溪Ⅰ回线911 | 许埭#6变 | 3M80509000015341 | 0 | 红色
448 | 惠安县 | 玉围变10kV菱溪Ⅰ回线911 | 许埭#7变 | 3M80509000145972 | 0 | 红色
449 | 惠安县 | 玉围变10kV菱溪Ⅰ回线911 | 许埭2# | QZHA04092 | 0 | 红色
450 | 惠安县 | 玉围变10kV菱溪Ⅰ回线911 | 许埭3# | QZHA04155 | 0 | 红色
451 | 惠安县 | 玉围变10kV菱溪Ⅰ回线911 | 许埭4# | QZHA04156 | 0 | 红色
452 | 惠安县 | 玉围变10kV菱溪Ⅰ回线911 | 许埭村8#变 | 3505232201002105 | 0 | 红色
453 | 惠安县 | 玉围变10kV中山Ⅰ回线952 | 中新社区#4变 | 3M80509000024205 | 320 | 黄色
454 | 惠安县 | 玉围变10kV惠兴Ⅰ回线916 | 中新社区3#变 | 3M80509000022141 | 47.58 | 黄色
455 | 惠安县 | 玉围变10kV菱溪Ⅰ回线911 | 庄上#3 | QZHA04129 | 0 | 红色
456 | 惠安县 | 玉围变10kV菱溪Ⅰ回线911 | 庄上#4变 | 3M80509000011284 | 0 | 红色
457 | 惠安县 | 玉围变10kV菱溪Ⅰ回线911 | 庄上#5变 | 3M80509000025747 | 0 | 红色
458 | 惠安县 | 玉围变10kV菱溪Ⅰ回线911 | 庄上1#变 | QZHA04106 | 0 | 红色
459 | 惠安县 | 玉围变10kV菱溪Ⅰ回线911 | 庄上2# | QZHA04128 | 0 | 红色
460 | 惠安县 | 玉围变10kV菱溪Ⅰ回线911 | 庄上村#7变 | 3M80509000094245 | 0 | 红色
461 | 惠安县 | 玉围变10kV菱溪Ⅰ回线911 | 庄上村6#变 | 3M80509000121102 | 0 | 红色
462 | 惠安县 | 玉围变10kV辋工线919 | 辋川#11变 | 3M80509000146940 | 504 | 黄色
463 | 惠安县 | 玉围变10kV辋工线919 | 辋川#12变 | 3M80509000146548 | 320 | 黄色
464 | 惠安县 | 玉围变10kV辋工线919 | 辋川#4变 | 3M80509000023663 | 468 | 黄色
465 | 惠安县 | 玉围变10kV辋工线919 | 辋川#6箱式变变压器 | 3M80509000010721 | 504 | 黄色
466 | 惠安县 | 玉围变10kV辋工线919 | 辋川#8箱式变 | QZHA04277 | 370.48 | 黄色
467 | 惠安县 | 玉围变10kV辋工线919 | 辋川#9变 | 0002401518 | 252 | 黄色
468 | 惠安县 | 玉围变10kV辋工线919 | 辋川2#箱式变 | QZHA04148 | 472.64 | 黄色
469 | 惠安县 | 玉围变10kV辋工线919 | 辋川7#箱式变变压器 | QZHA04246 | 504 | 黄色
470 | 惠安县 | 玉围变10kV辋川线912 | 辋川912线#067+1-1甲杆峰崎村10#变配变 | 3M80509000026777 | 275 | 黄色
471 | 惠安县 | 玉围变10kV辋工线919 | 辋川村3#变 | QZHA04025 | 320 | 黄色
472 | 惠安县 | 玉围变10kV辋工线919 | 辋川村5#变 | QZHA04190 | 252 | 黄色
473 | 惠安县 | 玉围变10kV辋工线919 | 辋川村大桥1号 | QZHA04149 | 160 | 黄色
474 | 惠安县 | 玉围变10kV前型线922 | 10kV惠港新城开闭所兼1#配电室（四遥）石化生活区#5变 | 0002405515 | 640 | 黄色
475 | 惠安县 | 玉围变10kV前型线922 | 10kV盛世溪南公馆开闭所兼#1配电室#1变 | 3M80509000098632 | 800 | 黄色
476 | 惠安县 | 玉围变10kV前型线922 | 10kV盛世溪南公馆开闭所兼#1配电室#3变 | 3M80509000098634 | 800 | 黄色
477 | 惠安县 | 玉围变10kV前型线922 | 10kV王孙村#6箱式变 | 3M80509000059302 | 224.61 | 黄色
478 | 惠安县 | 玉围变10kV惠泉南厂线923 | 北关社区#11箱式变 | 3M80509000016021 | 466.71 | 黄色
479 | 惠安县 | 玉围变10kV惠泉南厂线923 | 北关社区#12箱式变 | 3M80509000010328 | 504 | 黄色
480 | 惠安县 | 玉围变10kV菱溪Ⅱ回线924 | 峰崎#4变 | QZHA04136 | 0 | 红色
481 | 惠安县 | 玉围变10kV菱溪Ⅱ回线924 | 峰崎2# | QZHA04135 | 46.57 | 黄色
482 | 惠安县 | 玉围变10kV菱溪Ⅱ回线924 | 峰崎6# | QZHA04269 | 160 | 黄色
483 | 惠安县 | 玉围变10kV菱溪Ⅱ回线924 | 峰崎村11#变 | 3511232301009017 | 281.56 | 黄色
484 | 惠安县 | 玉围变10kV菱溪Ⅱ回线924 | 峰崎村9#变 | 3M80509000011287 | 224.58 | 黄色
485 | 惠安县 | 玉围变10kV更新线921 | 峰崎山尾5# | QZHA04133 | 88.06 | 黄色
486 | 惠安县 | 玉围变10kV更新线921 | 更新#11变 | 3M80509000010652 | 27.1 | 黄色
487 | 惠安县 | 玉围变10kV更新线921 | 更新#1变 | QZHA04085 | 233.15 | 黄色
488 | 惠安县 | 玉围变10kV更新线921 | 更新#3 | QZHA04078 | 192.49 | 黄色
489 | 惠安县 | 玉围变10kV更新线921 | 更新#6变 | QZHA04245 | 164.23 | 黄色
490 | 惠安县 | 玉围变10kV更新线921 | 更新#8 | 0002026469 | 160 | 黄色
491 | 惠安县 | 玉围变10kV更新线921 | 更新#9变 | 0002417018 | 206.12 | 黄色
492 | 惠安县 | 玉围变10kV更新线921 | 更新5#变 | QZHA04082 | 252 | 黄色
493 | 惠安县 | 玉围变10kV更新线921 | 更新村#12变 | 3M80509000142546 | 320 | 黄色
494 | 惠安县 | 玉围变10kV更新线921 | 更新村#13变 | 3M80509000143910 | 228.69 | 黄色
495 | 惠安县 | 玉围变10kV更新线921 | 更新村#2变 | QZHA04084 | 187.39 | 黄色
496 | 惠安县 | 玉围变10kV更新线921 | 更新村#7变 | 0001140504 | 194.4 | 黄色
497 | 惠安县 | 玉围变10kV更新线921 | 更新村10#变 | 3M80509000011305 | 290.68 | 黄色
498 | 惠安县 | 玉围变10kV更新线921 | 更新村14#变 | 3503241301008020 | 320 | 黄色
499 | 惠安县 | 玉围变10kV更新线921 | 更新村4#变 | QZHA04079 | 167.05 | 黄色
500 | 惠安县 | 玉围变10kV惠泉南厂线923 | 海城(园林)天下#2变 | 3M80509000030000 | 800 | 黄色
501 | 惠安县 | 玉围变10kV惠泉南厂线923 | 海城(园林)天下3#变 | 3M80509000030001 | 640 | 黄色
502 | 惠安县 | 玉围变10kV惠泉南厂线923 | 海城(园林)天下4#变 | 3M80509000030002 | 640 | 黄色
503 | 惠安县 | 玉围变10kV菱溪Ⅱ回线924 | 华总A区#1变 | 0002268012 | 504 | 黄色
504 | 惠安县 | 玉围变10kV菱溪Ⅱ回线924 | 华总A区#4变 | 3501230701001011 | 800 | 黄色
505 | 惠安县 | 玉围变10kV惠泉南厂线923 | 惠安县阳盛房地产有限公司1#变 | 3M80509000044079 | 640 | 黄色
506 | 惠安县 | 玉围变10kV惠泉南厂线923 | 惠安县阳盛房地产有限公司2#变 | 3M80509000044080 | 640 | 黄色
507 | 惠安县 | 玉围变10kV东霞Ⅱ回线925 | 惠泉安置区AB地块小区5#配电室2#变 | 3508242801021011 | 640 | 黄色
508 | 惠安县 | 玉围变10kV东霞Ⅱ回线925 | 惠泉安置区AB地块小区5#配电室4#变 | 3508242801008016 | 640 | 黄色
509 | 惠安县 | 玉围变10kV东霞Ⅱ回线925 | 惠泉安置区AB地块小区6#配电室2#变 | 3508242801021014 | 640 | 黄色
510 | 惠安县 | 玉围变10kV东霞Ⅱ回线925 | 惠泉安置区AB地块小区6#配电室4#变 | 3508242801008017 | 504 | 黄色
511 | 惠安县 | 玉围变10kV东霞Ⅱ回线925 | 惠泉安置区AB地块小区7#配电室2#变 | 3508242801021016 | 640 | 黄色
512 | 惠安县 | 玉围变10kV东霞Ⅱ回线925 | 惠泉安置区AB地块小区7#配电室4#变 | 3508242801021018 | 640 | 黄色
513 | 惠安县 | 玉围变10kV东霞Ⅱ回线925 | 惠泉安置区C地块小区1#配电室1#变 | 3507240101005007 | 640 | 黄色
514 | 惠安县 | 玉围变10kV惠泉南厂线923 | 惠泉安置区C地块小区1#配电室2#变 | 3507240101009012 | 640 | 黄色
515 | 惠安县 | 玉围变10kV东霞Ⅱ回线925 | 惠泉安置区C地块小区1#配电室3#变 | 3507240101009009 | 640 | 黄色
516 | 惠安县 | 玉围变10kV惠泉南厂线923 | 惠泉安置区C地块小区1#配电室4#变 | 3507240101009013 | 640 | 黄色
517 | 惠安县 | 玉围变10kV东霞Ⅱ回线925 | 惠泉安置区C地块小区2#配电室1#变 | 3507240101009010 | 504 | 黄色
518 | 惠安县 | 玉围变10kV惠泉南厂线923 | 惠泉安置区C地块小区2#配电室2#变 | 3507240101009014 | 504 | 黄色
519 | 惠安县 | 玉围变10kV东霞Ⅱ回线925 | 惠泉安置区C地块小区2#配电室3#变 | 3507240101009011 | 640 | 黄色
520 | 惠安县 | 玉围变10kV惠泉南厂线923 | 惠泉安置区C地块小区2#配电室4#变 | 3507240101005008 | 640 | 黄色
521 | 惠安县 | 玉围变10kV惠泉南厂线923 | 惠泉安置区C地块小区3#配电室2#变 | 3507240101009015 | 504 | 黄色
522 | 惠安县 | 玉围变10kV惠泉南厂线923 | 惠泉安置区C地块小区3#配电室4#变 | 3507240101009016 | 640 | 黄色
523 | 惠安县 | 玉围变10kV惠泉南厂线923 | 惠泉安置区C地块小区4#配电室2#变 | 3507240101009017 | 504 | 黄色
524 | 惠安县 | 玉围变10kV惠泉南厂线923 | 惠泉安置区C地块小区4#配电室4#变 | 3507240101009018 | 504 | 黄色
525 | 惠安县 | 玉围变10kV更新线921 | 京山#3变 | 3M80509000020617 | 182.01 | 黄色
526 | 惠安县 | 玉围变10kV更新线921 | 京山#4变 | 3M80509000095568 | 127.43 | 黄色
527 | 惠安县 | 玉围变10kV更新线921 | 京山1#变 | QZHA04130 | 16.65 | 黄色
528 | 惠安县 | 玉围变10kV更新线921 | 京山2# | QZHA04272 | 18.33 | 黄色
529 | 惠安县 | 玉围变10kV更新线921 | 居仁1#变 | QZHA04164 | 159.61 | 黄色
530 | 惠安县 | 玉围变10kV更新线921 | 居仁3# | QZHA04249 | 223.68 | 黄色
531 | 惠安县 | 玉围变10kV更新线921 | 居仁4#变 | 0002048053 | 108.69 | 黄色
532 | 惠安县 | 玉围变10kV更新线921 | 居仁村#5箱式变 | 3M80509000011922 | 323.34 | 黄色
533 | 惠安县 | 玉围变10kV更新线921 | 居仁村2#变 | QZHA04120 | 79.63 | 黄色
534 | 惠安县 | 玉围变10kV惠泉南厂线923 | 前型村#6变 | QZHA02468 | 0 | 红色
535 | 惠安县 | 玉围变10kV前型线922 | 王孙#4变 | 3M80509000010322 | 51.5 | 黄色
536 | 惠安县 | 玉围变10kV前型线922 | 王孙#5变 | 3M80509000027756 | 227.64 | 黄色
537 | 惠安县 | 玉围变10kV前型线922 | 王孙2#变 | QZHA03315 | 0 | 红色
538 | 惠安县 | 玉围变10kV前型线922 | 王孙村#1变 | QZHA03314 | 15.76 | 黄色
539 | 惠安县 | 玉围变10kV前型线922 | 王孙村#7变 | 3M80509000092506 | 123.44 | 黄色
540 | 惠安县 | 玉围变10kV前型线922 | 王孙村#8变 | 3M80509000092504 | 0 | 红色
541 | 惠安县 | 玉围变10kV前型线922 | 王孙村3# | QZHA03237 | 209.84 | 黄色
542 | 惠安县 | 玉围变10kV前型线922 | 溪南村1#箱式变 | QZHA03236 | 28.73 | 黄色
543 | 惠安县 | 玉围变10kV前型线922 | 溪南村2#变 | QZHA03550 | 16.97 | 黄色
544 | 惠安县 | 玉围变10kV前型线922 | 溪南村3#变 | QZHA04253 | 231.12 | 黄色
545 | 惠安县 | 玉围变10kV前型线922 | 溪南村6#变 | 3M80509000060822 | 151.56 | 黄色
546 | 惠安县 | 玉围变10kV东霞Ⅱ回线925 | 霞张#16箱式变 | 3M80509000013241 | 504 | 黄色
547 | 惠安县 | 玉围变10kV惠泉南厂线923 | 霞张#4箱式变 | QZHA02253 | 383.21 | 黄色
548 | 惠安县 | 玉围变10kV东霞Ⅱ回线925 | 霞张#7箱式变 | 3M80509000010330 | 504 | 黄色
549 | 惠安县 | 玉围变10kV惠兴Ⅱ回线926 | 霞张村2#箱式变 | 3M80509000043079 | 504 | 绿色
550 | 惠安县 | 玉围变10kV惠泉南厂线923 | 霞张社区#6箱式变 | 3M80509000030078 | 504 | 黄色
551 | 惠安县 | 玉围变10kV东霞Ⅱ回线925 | 霞张社区15#箱式变 | 3M80509000035099 | 467.13 | 黄色
552 | 惠安县 | 玉围变10kV惠泉南厂线923 | 霞张社区17#箱式变 | 3M80509000021941 | 504 | 黄色
553 | 惠安县 | 玉围变10kV惠泉南厂线923 | 霞张社区19#箱式变 | 3M80509000026538 | 504 | 黄色
554 | 惠安县 | 玉围变10kV更新线921 | 许埭村#5变 | 3M80509000020923 | 130.86 | 黄色
555 | 惠安县 | 玉围变10kV菱溪Ⅱ回线924 | 许埭村9#变 | 3504243001005005 | 160 | 黄色
556 | 惠安县 | 玉围变10kV更新线921 | 玉围#2变 | 3M80509000010022 | 0 | 红色
557 | 惠安县 | 玉围变10kV更新线921 | 玉围1# | QZHA04137 | 138.51 | 黄色
558 | 惠安县 | 玉围变10kV更新线921 | 玉围村#3箱式变 | 3M80509000067478 | 370.32 | 黄色
559 | 惠安县 | 玉围变10kV更新线921 | 玉围村#4变 | 3M80509000086462 | 147.28 | 黄色
560 | 惠安县 | 玉围变10kV东霞Ⅱ回线925 | 中新社区#2变 | 0002342522 | 320 | 黄色
561 | 惠安县 | 玉围变10kV南益线932 | 北关村#14变 | 3M80509000036999 | 378.3 | 黄色
562 | 惠安县 | 玉围变10kV南益线932 | 北关村#8变 | 0001838010 | 313.1 | 黄色
563 | 惠安县 | 玉围变10kV城北Ⅰ回934 | 北关村3#后坂 | QZHA02008 | 252.71 | 绿色
564 | 惠安县 | 玉围变10kV南益线932 | 北关村5#变 | 0001748040 | 160 | 黄色
565 | 惠安县 | 玉围变10kV南益线932 | 北关村6#变 | 0001748042 | 252 | 黄色
566 | 惠安县 | 玉围变10kV前洋线937 | 吹楼#1变 | QZHA04064 | 300.92 | 黄色
567 | 惠安县 | 玉围变10kV前洋线937 | 峰南#6变 | 3M80509000010323 | 160 | 黄色
568 | 惠安县 | 玉围变10kV前洋线937 | 峰南5#变 | 0001954706 | 320 | 黄色
569 | 惠安县 | 玉围变10kV前洋线937 | 峰南村#7变 | 3M80509000091995 | 289.52 | 黄色
570 | 惠安县 | 玉围变10kV前洋线937 | 峰南村#9变配变 | 3M80509000087800 | 295.48 | 黄色
571 | 惠安县 | 玉围变10kV前洋线937 | 峰南村8# | 3M80509000027781 | 208.68 | 黄色
572 | 惠安县 | 玉围变10kV前洋线937 | 峰南村村部2# | QZHA04044 | 285.62 | 黄色
573 | 惠安县 | 玉围变10kV前洋线937 | 峰南村西楼1#变 | QZHA04159 | 263.985 | 黄色
574 | 惠安县 | 玉围变10kV南洲线931 | 惠景豪庭#1变 | 3M80509000136753 | 640 | 黄色
575 | 惠安县 | 玉围变10kV南洲线931 | 惠景豪庭#3变 | 3M80509000136755 | 640 | 黄色
576 | 惠安县 | 玉围变10kV南洲线931 | 惠景豪庭#5变 | 3M80509000136757 | 640 | 黄色
577 | 惠安县 | 玉围变10kV南洲线931 | 惠景豪庭#7变 | 3M80509000136759 | 640 | 黄色
578 | 惠安县 | 玉围变10kV南洲线931 | 惠景豪庭#9变 | 3M80509000136761 | 504 | 黄色
579 | 惠安县 | 玉围变10kV南洲线931 | 惠景豪庭站用1#变 | 3M80509000136763 | 24 | 黄色
580 | 惠安县 | 玉围变10kV蒋吴线954 | 螺阳镇村下村1#变 | QZHA03335 | 3.83 | 黄色
581 | 惠安县 | 玉围变10kV蒋吴线954 | 螺阳镇村下村10#变 | 3M80509000133606 | 263.05 | 黄色
582 | 惠安县 | 玉围变10kV蒋吴线954 | 螺阳镇村下村2#变 | QZHA03319 | 160 | 黄色
583 | 惠安县 | 玉围变10kV蒋吴线954 | 螺阳镇村下村3#变 | QZHA03046 | 70.8 | 黄色
584 | 惠安县 | 玉围变10kV蒋吴线954 | 螺阳镇村下村4#变 | QZHA03336 | 209 | 黄色
585 | 惠安县 | 玉围变10kV蒋吴线954 | 螺阳镇村下村5#变 | QZHA03574 | 200.8 | 黄色
586 | 惠安县 | 玉围变10kV蒋吴线954 | 螺阳镇村下村6#变 | 3M80509000011348 | 47.95 | 黄色
587 | 惠安县 | 玉围变10kV蒋吴线954 | 螺阳镇村下村7#变 | 3M80509000027556 | 0.72 | 黄色
588 | 惠安县 | 玉围变10kV蒋吴线954 | 螺阳镇村下村8#变 | 3M80509000027808 | 129.96 | 黄色
589 | 惠安县 | 玉围变10kV蒋吴线954 | 螺阳镇村下村9#变 | 3M80509000046024 | 263.05 | 黄色
590 | 惠安县 | 玉围变10kV蒋吴线954 | 螺阳镇蒋吴村1#变 | QZHA03347 | 320 | 黄色
591 | 惠安县 | 玉围变10kV蒋吴线954 | 螺阳镇蒋吴村10#变 | 3M80509000023702 | 160 | 黄色
592 | 惠安县 | 玉围变10kV蒋吴线954 | 螺阳镇蒋吴村11#变 | 3M80509000063562 | 247.04 | 黄色
593 | 惠安县 | 玉围变10kV蒋吴线954 | 螺阳镇蒋吴村2#变 | QZHA03043 | 160 | 黄色
594 | 惠安县 | 玉围变10kV蒋吴线954 | 螺阳镇蒋吴村3#变 | QZHA03057 | 226.99 | 黄色
595 | 惠安县 | 玉围变10kV蒋吴线954 | 螺阳镇蒋吴村4#变 | QZHA03349 | 80.39 | 黄色
596 | 惠安县 | 玉围变10kV蒋吴线954 | 螺阳镇蒋吴村5#变 | QZHA03348 | 159.62 | 黄色
597 | 惠安县 | 玉围变10kV蒋吴线954 | 螺阳镇蒋吴村6#变 | QZHA03569 | 245.88 | 黄色
598 | 惠安县 | 玉围变10kV蒋吴线954 | 螺阳镇蒋吴村8#变 | 3M80509000011487 | 136.04 | 黄色
599 | 惠安县 | 玉围变10kV蒋吴线954 | 螺阳镇蒋吴村9#变 | 3M80509000023701 | 160 | 黄色
600 | 惠安县 | 玉围变10kV蒋吴线954 | 螺阳镇锦里村1#变 | QZHA03048 | 186.09 | 黄色
601 | 惠安县 | 玉围变10kV蒋吴线954 | 螺阳镇锦里村2#变 | QZHA03050 | 31.22 | 黄色
602 | 惠安县 | 玉围变10kV蒋吴线954 | 螺阳镇锦里村3#变 | QZHA03573 | 160 | 黄色
603 | 惠安县 | 玉围变10kV蒋吴线954 | 螺阳镇锦里村4#变 | 3M80509000025687 | 0 | 红色
604 | 惠安县 | 玉围变10kV蒋吴线954 | 螺阳镇锦里村5#变 | 3M80509000065640 | 220.94 | 黄色
605 | 惠安县 | 玉围变10kV城北Ⅱ回933 | 南洲村#5箱变 | 3M80509000091017 | 400 | 黄色
606 | 惠安县 | 玉围变10kV城北Ⅱ回933 | 南洲村4#变 | 3M80509000011288 | 0 | 红色
607 | 惠安县 | 玉围变10kV前洋线937 | 前洋#5变 | 3M80509000010324 | 162.15 | 黄色
608 | 惠安县 | 玉围变10kV前洋线937 | 前洋村#6变 | 3M80509000087372 | 242.36 | 黄色
609 | 惠安县 | 玉围变10kV前洋线937 | 前洋村#7变 | 3M80509000086420 | 320 | 黄色
610 | 惠安县 | 玉围变10kV前洋线937 | 前洋村#8变 | 3M80509000142543 | 221.23 | 黄色
611 | 惠安县 | 玉围变10kV前洋线937 | 前洋村2#变 | QZHA04045 | 207.88 | 黄色
612 | 惠安县 | 玉围变10kV前洋线937 | 前洋村后潘#1 | QZHA04141 | 123.46 | 黄色
613 | 惠安县 | 玉围变10kV前洋线937 | 前洋村前炉4# | QZHA04063 | 0.19 | 黄色
614 | 惠安县 | 玉围变10kV前洋线937 | 前洋村中洋#3变 | QZHA04142 | 186.3 | 黄色
615 | 惠安县 | 玉围变10kV南益线932 | 西北6#变 | 0001997961 | 160 | 黄色
616 | 惠安县 | 玉围变10kV蒋吴线954 | 溪南村#8变 | 3M80509000089744 | 80.395 | 黄色
617 | 惠安县 | 玉围变10kV蒋吴线954 | 溪南村4#变 | 0002051973 | 58.18 | 黄色
618 | 惠安县 | 玉围变10kV蒋吴线954 | 溪南村5#变 | 3M80509000023721 | 0 | 红色
619 | 惠安县 | 玉围变10kV官溪线944 | 半岭1# | QZHA17097 | 67 | 黄色
620 | 惠安县 | 玉围变10kV官溪线944 | 半岭2# | QZHA17095 | 156 | 黄色
621 | 惠安县 | 玉围变10kV官溪线944 | 半岭3#变 | 3M80509000031784 | 320 | 黄色
622 | 惠安县 | 玉围变10kV官溪线944 | 半岭5#变 | 3M80509000085182 | 320 | 黄色
623 | 惠安县 | 玉围变10kV官溪线944 | 半岭村4#变 | 3M80509000062176 | 320 | 黄色
624 | 惠安县 | 玉围变10kV中山Ⅲ回线942 | 北关村15#箱式变 | 3M80509000037059 | 504 | 黄色
625 | 惠安县 | 玉围变10kV中山Ⅲ回线942 | 北关村7#变 | 0001838007 | 252 | 黄色
626 | 惠安县 | 玉围变10kV官溪线944 | 官溪1#变 | QZHA17090 | 124.22 | 黄色
627 | 惠安县 | 玉围变10kV官溪线944 | 官溪2#变 | QZHA17091 | 182.8 | 黄色
628 | 惠安县 | 玉围变10kV官溪线944 | 官溪3# | QZHA17092 | 183.73 | 黄色
629 | 惠安县 | 玉围变10kV官溪线944 | 官溪4#变 | QZHA17093 | 78.58 | 黄色
630 | 惠安县 | 玉围变10kV官溪线944 | 官溪5#变 | QZHA17098 | 160 | 黄色
631 | 惠安县 | 玉围变10kV官溪线944 | 官溪6#变 | QZHA17099 | 160 | 黄色
632 | 惠安县 | 玉围变10kV官溪线944 | 官溪7#变 | 3M80509000017061 | 0 | 红色
633 | 惠安县 | 玉围变10kV官溪线944 | 官溪9#变 | 3M80509000030836 | 197.26 | 黄色
634 | 惠安县 | 玉围变10kV官溪线944 | 官溪村10#变 | 3512231101004011 | 5.76 | 黄色
635 | 惠安县 | 玉围变10kV官溪线944 | 官溪村8#变 | 3M80509000019162 | 252 | 黄色
636 | 惠安县 | 玉围变10kV中山Ⅲ回线942 | 惠景豪庭#10变 | 3M80509000136762 | 504 | 黄色
637 | 惠安县 | 玉围变10kV中山Ⅲ回线942 | 惠景豪庭#2变 | 3M80509000136754 | 640 | 黄色
638 | 惠安县 | 玉围变10kV中山Ⅲ回线942 | 惠景豪庭#4变 | 3M80509000136756 | 640 | 黄色
639 | 惠安县 | 玉围变10kV中山Ⅲ回线942 | 惠景豪庭#6变 | 3M80509000136758 | 640 | 黄色
640 | 惠安县 | 玉围变10kV中山Ⅲ回线942 | 惠景豪庭#8变 | 3M80509000136760 | 640 | 黄色
641 | 惠安县 | 玉围变10kV中山Ⅲ回线942 | 惠景豪庭站用2#变 | 3M80509000136764 | 24 | 黄色
642 | 惠安县 | 玉围变10kV梅山线943 | 梅山7#变 | 0001959918 | 134.95 | 黄色
643 | 惠安县 | 玉围变10kV梅山线943 | 梅山村10#变 | 3M80509000121100 | 285.5 | 黄色
644 | 惠安县 | 玉围变10kV梅山线943 | 梅山村11#变 | 3M80509000141404 | 160 | 黄色
645 | 惠安县 | 玉围变10kV梅山线943 | 梅山村8#变 | 3M80509000011289 | 130.48 | 黄色
646 | 惠安县 | 玉围变10kV梅山线943 | 梅山村9#变 | 3M80509000009902 | 160 | 黄色
647 | 惠安县 | 玉围变10kV梅山线943 | 梅山村大坝内2# | QZHA02476 | 56.45 | 黄色
648 | 惠安县 | 玉围变10kV梅山线943 | 梅山村过溪1# | QZHA02475 | 229 | 黄色
649 | 惠安县 | 玉围变10kV梅山线943 | 梅山村后仁6# | QZHA02480 | 105.76 | 黄色
650 | 惠安县 | 玉围变10kV梅山线943 | 梅山村集百家3# | QZHA02477 | 121.56 | 黄色
651 | 惠安县 | 玉围变10kV梅山线943 | 梅山村尖西岭4# | QZHA02478 | 196.5 | 黄色
652 | 惠安县 | 玉围变10kV梅山线943 | 梅山村石盘5# | QZHA02479 | 160 | 黄色
653 | 惠安县 | 玉围变10kV官溪线944 | 尾山1# | QZHA17082 | 10.24 | 黄色
654 | 惠安县 | 玉围变10kV官溪线944 | 尾山3#变 | QZHA17084 | 0 | 红色
655 | 惠安县 | 玉围变10kV官溪线944 | 尾山4#变 | QZHA17085 | 1.09 | 黄色
656 | 惠安县 | 玉围变10kV官溪线944 | 尾山5# | QZHA17086 | 0 | 红色
657 | 惠安县 | 玉围变10kV官溪线944 | 尾山7#变 | 3M80509000011502 | 31.52 | 黄色
658 | 惠安县 | 玉围变10kV官溪线944 | 尾山8#变 | 3M80509000019163 | 89.71 | 黄色
659 | 惠安县 | 玉围变10kV官溪线944 | 尾山村2 | QZHA17083 | 87 | 黄色
660 | 惠安县 | 玉围变10kV官溪线944 | 尾山村6#变 | 3M80509000146486 | 186.09 | 黄色
661 | 惠安县 | 玉围变10kV中山Ⅲ回线942 | 西北#2变 | 0001962421 | 252 | 黄色
662 | 惠安县 | 玉围变10kV中山Ⅲ回线942 | 西北#7变 | 0001998461 | 252 | 黄色
663 | 惠安县 | 玉围变10kV中山Ⅲ回线942 | 西北1# | 0001953632 | 252 | 黄色
664 | 惠安县 | 玉围变10kV中山Ⅲ回线942 | 西北10#变 | 0002000978 | 252 | 黄色
665 | 惠安县 | 玉围变10kV中山Ⅲ回线942 | 西北3#变 | 0002000977 | 252 | 黄色
666 | 惠安县 | 玉围变10kV中山Ⅲ回线942 | 西北4#变 | 0002028972 | 504 | 黄色
667 | 惠安县 | 玉围变10kV中山Ⅲ回线942 | 西北5#变 | 0002026477 | 320 | 黄色
668 | 惠安县 | 玉围变10kV中山Ⅲ回线942 | 西北9#变 | 0002009458 | 504 | 黄色
669 | 惠安县 | 玉围变10kV中山Ⅲ回线942 | 西北村#12箱式变 | 3M80509000040499 | 504 | 黄色
670 | 惠安县 | 玉围变10kV中山Ⅲ回线942 | 西北村13#箱式变变压器 | 3M80509000038943 | 504 | 黄色
671 | 惠安县 | 玉围变10kV建设Ⅳ回线935 | 北关村16#变 | 3M80509000044359 | 320 | 绿色
672 | 惠安县 | 玉围变10kV建设Ⅴ回线936 | 北关社区#17箱式变 | 3M80509000040669 | 504 | 绿色
673 | 惠安县 | 玉围变10kV建设Ⅳ回线935 | 北关社区20#变 | 3M80509000072761 | 320 | 绿色
674 | 惠安县 | 玉围变10kV建设Ⅳ回线935 | 惠泉安置区AB地块小区1#配电室2#变 | 3508242801021006 | 640 | 绿色
675 | 惠安县 | 玉围变10kV建设Ⅳ回线935 | 惠泉安置区AB地块小区1#配电室4#变 | 3508242801008013 | 504 | 绿色
676 | 惠安县 | 玉围变10kV建设Ⅳ回线935 | 惠泉安置区AB地块小区2#配电室2#变 | 3508242801021007 | 504 | 绿色
677 | 惠安县 | 玉围变10kV建设Ⅳ回线935 | 惠泉安置区AB地块小区3#配电室2#变 | 3508242801008014 | 640 | 绿色
678 | 惠安县 | 玉围变10kV建设Ⅳ回线935 | 惠泉安置区AB地块小区3#配电室4#变 | 3508242801021008 | 504 | 绿色
679 | 惠安县 | 玉围变10kV建设Ⅳ回线935 | 惠泉安置区AB地块小区4#配电室2#变 | 3508242801008015 | 640 | 绿色
680 | 惠安县 | 玉围变10kV建设Ⅳ回线935 | 惠泉安置区AB地块小区4#配电室4#变 | 3508242801021009 | 640 | 绿色
681 | 惠安县 | 玉围变10kV建设Ⅴ回线936 | 惠泉安置区DEF地块小区1#配电室2#变 | 3509240601013010 | 640 | 绿色
682 | 惠安县 | 玉围变10kV建设Ⅴ回线936 | 惠泉安置区DEF地块小区2#配电室2#变 | 3509240601009013 | 640 | 绿色
683 | 惠安县 | 玉围变10kV建设Ⅴ回线936 | 惠泉安置区DEF地块小区2#配电室4#变 | 3509240601009014 | 640 | 绿色
684 | 惠安县 | 玉围变10kV建设Ⅴ回线936 | 惠泉安置区DEF地块小区3#配电室2#变 | 3509240601009015 | 640 | 绿色
685 | 惠安县 | 玉围变10kV建设Ⅴ回线936 | 惠泉安置区DEF地块小区3#配电室4#变 | 3509240601013013 | 640 | 绿色
686 | 惠安县 | 玉围变10kV建设Ⅴ回线936 | 惠泉安置区DEF地块小区4#配电室2#变 | 3509240601013014 | 504 | 绿色
687 | 惠安县 | 玉围变10kV建设Ⅴ回线936 | 惠泉安置区DEF地块小区4#配电室4#变 | 3509240601009018 | 504 | 绿色
688 | 惠安县 | 玉围变10kV建设Ⅳ回线935 | 霞张社区#11箱式变 | 0002312012 | 504 | 绿色
689 | 惠安县 | 玉围变10kV建设Ⅴ回线936 | 中新花园商住区1# | 3M80509000071505 | 800 | 绿色
690 | 惠安县 | 玉围变10kV建设Ⅴ回线936 | 中新花园商住区6# | 3M80509000071506 | 640 | 绿色
691 | 惠安县 | 玉围变10kV建设Ⅴ回线936 | 中新社区#5箱式变 | 3M80509000045179 | 504 | 绿色
692 | 惠安县 | 玉围变10kV建设Ⅴ回线936 | 中新社区#6变 | 3M80509000040629 | 504 | 绿色
693 | 惠安县 | 霞光变10kV新霞线912 | 10kV洞口安置1#变 | 3M80509000031427 | 504 | 黄色
694 | 惠安县 | 霞光变10kV新霞线912 | 10kV洞口安置2#变 | 3M80509000031428 | 504 | 黄色
695 | 惠安县 | 霞光变10kV新霞线912 | 10kV洞口安置3#变 | 3M80509000031429 | 504 | 黄色
696 | 惠安县 | 霞光变10kV新霞线912 | 10kV洞口安置4#变 | 3M80509000031430 | 504 | 黄色
697 | 惠安县 | 霞光变10kV西苑线911 | 10kV凤凰城二期#4配电室#14变 | 3M80509000061302 | 640 | 绿色
698 | 惠安县 | 霞光变10kV新霞线912 | 10kV凤凰城三期#17变 | 3M80509000074290 | 504 | 黄色
699 | 惠安县 | 霞光变10kV新霞线912 | 10kV凤凰城三期#20变 | 3M80509000074310 | 504 | 黄色
700 | 惠安县 | 霞光变10kV新霞线912 | 10kV凤凰城三期#22变 | 3M80509000074293 | 504 | 黄色
701 | 惠安县 | 霞光变10kV西苑线911 | 10kV凤凰城一期#1配电室2#变 | 3M80509000036560 | 640 | 绿色
702 | 惠安县 | 霞光变10kV西苑线911 | 10kV凤凰城一期#1配电室4#变 | 3M80509000036561 | 400 | 绿色
703 | 惠安县 | 霞光变10kV西苑线911 | 10kV凤凰城一期#2配电室6#变 | 3M80509000036581 | 640 | 绿色
704 | 惠安县 | 霞光变10kV西苑线911 | 10kV凤凰城一期#3配电室10#变 | 3M80509000036604 | 400 | 绿色
705 | 惠安县 | 霞光变10kV西苑线911 | 10kV嘉惠片区A1地块开闭所兼1#配电室（四遥）2#变 | 3M80509000022743 | 640 | 绿色
706 | 惠安县 | 霞光变10kV西苑线911 | 10kV嘉惠片区A1地块开闭所兼1#配电室（四遥）4#变 | 3M80509000022745 | 640 | 绿色
707 | 惠安县 | 霞光变10kV新霞线912 | 10kV嘉惠片区A2地块开闭所兼1#配电室2#变 | 3M80509000023042 | 504 | 黄色
708 | 惠安县 | 霞光变10kV新霞线912 | 10kV嘉惠片区A2地块开闭所兼1#配电室4#变 | 3M80509000023044 | 504 | 黄色
709 | 惠安县 | 霞光变10kV新霞线912 | 10kV嘉惠片区A2地块开闭所兼1#配电室6#变 | 3M80509000023046 | 504 | 黄色
710 | 惠安县 | 霞光变10kV海西线915 | 10kV南阳花园小区配电室（四遥）南阳花园配电室#1主变 | 3M80509000011461 | 800 | 绿色
711 | 惠安县 | 霞光变10kV东升线914 | 10kV南阳花园小区配电室（四遥）南阳花园配电室#2主变 | 3M80509000011462 | 800 | 绿色
712 | 惠安县 | 霞光变10kV新霞线912 | 10kV欧景帝苑B区#1变 | 3M80509000044622 | 504 | 黄色
713 | 惠安县 | 霞光变10kV新霞线912 | 10kV欧景帝苑B区#3变 | 3M80509000044623 | 504 | 黄色
714 | 惠安县 | 霞光变10kV新霞线912 | 10kV欧景帝苑B区#5变 | 3M80509000044621 | 640 | 黄色
715 | 惠安县 | 霞光变10kV东升线914 | 10kV启明小区#1箱式变 | 3M80509000062208 | 504 | 绿色
716 | 惠安县 | 霞光变10kV东升线914 | 10kV启明小区#2箱式变 | 3M80509000061757 | 504 | 绿色
717 | 惠安县 | 霞光变10kV西苑线911 | 10kV世纪峻园2#变 | 3M80509000025054 | 504 | 绿色
718 | 惠安县 | 霞光变10kV西苑线911 | 10kV世纪峻园3#变 | 3M80509000025055 | 504 | 绿色
719 | 惠安县 | 霞光变10kV西苑线911 | 10kV世纪峻园二期开闭所兼#1配电室（四遥）10kV世纪峻园二期2#变 | 3M80509000037321 | 640 | 绿色
720 | 惠安县 | 霞光变10kV新霞线912 | 10kV世纪星城小区1#配电室（四遥）世纪星城1#变 | 3M80509000018981 | 800 | 黄色
721 | 惠安县 | 霞光变10kV新霞线912 | 10kV万盛凤凰城四期#1变 | 3M80509000145336 | 800 | 黄色
722 | 惠安县 | 霞光变10kV金龙线916 | 东关社区#7箱式变 | 3M80509000015882 | 504 | 绿色
723 | 惠安县 | 霞光变10kV海西线915 | 东南北苑1#配电室1#主变 | 3M80509000067797 | 640 | 绿色
724 | 惠安县 | 霞光变10kV海西线915 | 东南北苑1#配电室3#主变 | 3M80509000067800 | 800 | 绿色
725 | 惠安县 | 霞光变10kV海西线915 | 东南北苑2#配电室5#主变 | 3M80509000067803 | 640 | 绿色
726 | 惠安县 | 霞光变10kV海西线915 | 东南北苑2#配电室6#主变 | 3M80509000067804 | 640 | 绿色
727 | 惠安县 | 霞光变10kV海西线915 | 东南南苑#2变 | 3M80509000067791 | 1000 | 绿色
728 | 惠安县 | 霞光变10kV东升线914 | 东南社区6#变 | 3M80509000015301 | 504 | 绿色
729 | 惠安县 | 霞光变10kV西苑线911 | 凤凰城二期#4配电室#12变 | 3M80509000061300 | 640 | 绿色
730 | 惠安县 | 霞光变10kV新霞线912 | 凤凰城三期#15变 | 3M80509000074289 | 504 | 黄色
731 | 惠安县 | 霞光变10kV西苑线911 | 凤凰城一期#3配电室8#变 | 3M80509000036599 | 640 | 绿色
732 | 惠安县 | 霞光变10kV金龙线916 | 福璟花园3期10#变 | 0002209997 | 640 | 绿色
733 | 惠安县 | 霞光变10kV金龙线916 | 福璟花园3期8#变 | 0002206595 | 640 | 绿色
734 | 惠安县 | 霞光变10kV金龙线916 | 福璟花园3期9#变 | 3M80509000011562 | 640 | 绿色
735 | 惠安县 | 霞光变10kV霞东线913 | 福建聚星投资有限公司1#变 | 3M80509000061007 | 640 | 黄色
736 | 惠安县 | 霞光变10kV霞东线913 | 福建聚星投资有限公司3#变 | 3M80509000061009 | 640 | 黄色
737 | 惠安县 | 霞光变10kV西苑线911 | 惠安建筑业投资有限公司（建筑大厦）1#变 | 0002319510 | 504 | 绿色
738 | 惠安县 | 霞光变10kV西苑线911 | 惠安建筑业投资有限公司（建筑大厦）2#变 | 0002319511 | 504 | 绿色
739 | 惠安县 | 霞光变10kV海西线915 | 惠泉安置区DEF地块小区1#配电室1#变 | 3509240601013009 | 640 | 绿色
740 | 惠安县 | 霞光变10kV海西线915 | 惠泉安置区DEF地块小区2#配电室1#变 | 3509240601009012 | 640 | 绿色
741 | 惠安县 | 霞光变10kV海西线915 | 惠泉安置区DEF地块小区2#配电室3#变 | 3509240601013011 | 640 | 绿色
742 | 惠安县 | 霞光变10kV海西线915 | 惠泉安置区DEF地块小区3#配电室1#变 | 3509240601013012 | 640 | 绿色
743 | 惠安县 | 霞光变10kV海西线915 | 惠泉安置区DEF地块小区3#配电室3#变 | 3509240601009016 | 640 | 绿色
744 | 惠安县 | 霞光变10kV海西线915 | 惠泉安置区DEF地块小区4#配电室1#变 | 3509240601009017 | 504 | 绿色
745 | 惠安县 | 霞光变10kV海西线915 | 惠泉安置区DEF地块小区4#配电室3#变 | 3509240601013015 | 504 | 绿色
746 | 惠安县 | 霞光变10kV海西线915 | 惠泉安置区DEF地块小区5#配电室1#变 | 3509240601013016 | 640 | 绿色
747 | 惠安县 | 霞光变10kV海西线915 | 惠泉安置区DEF地块小区6#配电室1#变 | 3509240601009020 | 320 | 绿色
748 | 惠安县 | 霞光变10kV海西线915 | 惠泉安置区DEF地块小区6#配电室3#变 | 3509240601013018 | 504 | 绿色
749 | 惠安县 | 霞光变10kV海西线915 | 惠泉安置区DEF地块小区7#配电室1#变 | 3509240601013019 | 504 | 绿色
750 | 惠安县 | 霞光变10kV海西线915 | 惠泉安置区DEF地块小区7#配电室3#变 | 3509240601013020 | 504 | 绿色
751 | 惠安县 | 霞光变10kV新霞线912 | 聚景山庄#2变 | 3M80509000066546 | 800 | 黄色
752 | 惠安县 | 霞光变10kV新霞线912 | 聚景山庄#4变 | 3M80509000066548 | 800 | 黄色
753 | 惠安县 | 霞光变10kV霞东线913 | 聚星国际城A地块二期2#变 | 3M80509000122369 | 800 | 黄色
754 | 惠安县 | 霞光变10kV霞东线913 | 聚星国际城A地块二期4#变 | 3M80509000122371 | 800 | 黄色
755 | 惠安县 | 霞光变10kV霞东线913 | 聚星国际城A地块二期6#变 | 3M80509000122373 | 640 | 黄色
756 | 惠安县 | 霞光变10kV金龙线916 | 聚星国际城三期1#变 | 3M80509000143686 | 800 | 绿色
757 | 惠安县 | 霞光变10kV金龙线916 | 聚星国际城三期3#变 | 3M80509000143688 | 800 | 绿色
758 | 惠安县 | 霞光变10kV南阳线917 | 丽璟天成#1变 | 3512232101008001 | 640 | 绿色
759 | 惠安县 | 霞光变10kV南阳线917 | 丽璟天成#4变 | 3512232101004003 | 640 | 绿色
760 | 惠安县 | 霞光变10kV南阳线917 | 丽璟天成#6变 | 3512232101004004 | 640 | 绿色
761 | 惠安县 | 霞光变10kV金龙线916 | 闽南建工大厦#2变 | 3M80509000082058 | 800 | 绿色
762 | 惠安县 | 霞光变10kV金龙线916 | 闽南建工大厦#4变 | 3M80509000082060 | 640 | 绿色
763 | 惠安县 | 霞光变10kV新霞线912 | 欧景帝苑A-1区#1变 | 3503230901002076 | 640 | 黄色
764 | 惠安县 | 霞光变10kV东升线914 | 启明小区#3箱式变 | 3M80509000039459 | 504 | 绿色
765 | 惠安县 | 霞光变10kV西苑线911 | 世纪峻园5#变 | 3M80509000025057 | 640 | 绿色
766 | 惠安县 | 霞光变10kV西苑线911 | 世纪峻园6#变 | 3M80509000025058 | 640 | 绿色
767 | 惠安县 | 霞光变10kV新霞线912 | 世纪星城3#变 | 3M80509000018983 | 640 | 黄色
768 | 惠安县 | 霞光变10kV新霞线912 | 世纪星城4#变 | 3M80509000018984 | 640 | 黄色
769 | 惠安县 | 霞光变10kV新霞线912 | 天山广场2#变 | 3M80509000017722 | 640 | 黄色
770 | 惠安县 | 霞光变10kV新霞线912 | 天山广场4#变 | 3M80509000017723 | 640 | 黄色
771 | 惠安县 | 霞光变10kV霞东线913 | 霞东#5变 | 3M80509000023781 | 0 | 红色
772 | 惠安县 | 霞光变10kV霞东线913 | 霞东社区#4变 | 3M80509000013543 | 102.91 | 黄色
773 | 惠安县 | 霞光变10kV西苑线911 | 新景城#1变 | 0002198472 | 800 | 绿色
774 | 惠安县 | 霞光变10kV西苑线911 | 新景城#3变 | 0002200117 | 640 | 绿色
775 | 惠安县 | 霞光变10kV新霞线912 | 新霞5#变 | QZHA02643 | 266.55 | 黄色
776 | 惠安县 | 霞光变10kV新霞线912 | 新霞村18#变压器 | 3M80509000041384 | 504 | 黄色
777 | 惠安县 | 霞光变10kV新霞线912 | 新霞村24#变 | 3M80509000069306 | 320 | 黄色
778 | 惠安县 | 霞光变10kV新霞线912 | 新霞村8#变 | 3M80509000026756 | 106.93 | 黄色
779 | 惠安县 | 霞光变10kV新霞线912 | 新霞村下廖#1 | QZHA02166 | 0 | 红色
780 | 惠安县 | 霞光变10kV南阳线917 | 新霞社区#10箱式变 | 3M80509000010327 | 320 | 绿色
781 | 惠安县 | 霞光变10kV东升线914 | 新霞社区#11箱式变 | 3M80509000017963 | 504 | 绿色
782 | 惠安县 | 霞光变10kV新霞线912 | 新霞社区#13箱式变 | 3M80509000046599 | 504 | 黄色
783 | 惠安县 | 霞光变10kV新霞线912 | 新霞社区#20变 | 3M80509000073989 | 160 | 黄色
784 | 惠安县 | 霞光变10kV新霞线912 | 新霞社区2#箱式变 | 3M80509000023401 | 504 | 黄色
785 | 惠安县 | 霞光变10kV新霞线912 | 新霞社区4#箱式变 | 3M80509000023402 | 504 | 黄色
786 | 惠安县 | 霞光变10kV东升线914 | 新霞社区9#箱式变 | 3M80509000021842 | 400 | 绿色
787 | 惠安县 | 霞光变10kV竿林线922 | 10kV.嘉惠片区B地块配电室1#变 | 3M80509000022621 | 504 | 绿色
788 | 惠安县 | 霞光变10kV工农线925 | 10kV盛世锦都2#配电室盛世锦都6#变 | QZHA2215496 | 640 | 黄色
789 | 惠安县 | 霞光变10kV工农线925 | 10kV盛世锦都2#配电室盛世锦都8#变 | QZHA2219535 | 640 | 黄色
790 | 惠安县 | 霞光变10kV工农线925 | 10kV盛世锦都3#配电室盛世锦都10#变 | QZHA2219536 | 640 | 黄色
791 | 惠安县 | 霞光变10kV工农线925 | 10kV盛世锦都开闭所兼1#配电室盛世锦都2#变 | QZHA2215492 | 640 | 黄色
792 | 惠安县 | 霞光变10kV上村线921 | 璟禾府#2变 | 3M80509000145192 | 640 | 黄色
793 | 惠安县 | 霞光变10kV上村线921 | 璟禾府#4变 | 3M80509000145197 | 640 | 黄色
794 | 惠安县 | 霞光变10kV广海线926 | 滨江国际二期配电室#5变 | 3M80509000040541 | 640 | 绿色
795 | 惠安县 | 霞光变10kV广海线926 | 滨江国际二期配电室#7变 | 3M80509000040542 | 640 | 绿色
796 | 惠安县 | 霞光变10kV广海线926 | 滨江国际一期配电室#1变 | 3M80509000040539 | 640 | 绿色
797 | 惠安县 | 霞光变10kV广海线926 | 滨江国际一期配电室#3变 | 3M80509000040540 | 640 | 绿色
798 | 惠安县 | 霞光变10kV广海线926 | 长达房地产1#变 | 3M80509000024945 | 400 | 绿色
799 | 惠安县 | 霞光变10kV上村线921 | 城南新区F区1#变 | 3M80509000028687 | 640 | 黄色
800 | 惠安县 | 霞光变10kV上村线921 | 城南新区F区2#变 | 3M80509000028688 | 632 | 黄色
801 | 惠安县 | 霞光变10kV东风线924 | 城南新区安置区D区 | 3M80509000027576 | 640 | 黄色
802 | 惠安县 | 霞光变10kV广海线926 | 城南邮电新村 | 3M80509000032897 | 320 | 绿色
803 | 惠安县 | 霞光变10kV上村线921 | 东风村4#（沈厝） | QZHA03356 | 320 | 黄色
804 | 惠安县 | 霞光变10kV竿林线922 | 恒大华府10#变 | 3504231801002210 | 504 | 绿色
805 | 惠安县 | 霞光变10kV竿林线922 | 恒大华府2#变 | 3504231801000208 | 800 | 绿色
806 | 惠安县 | 霞光变10kV竿林线922 | 恒大华府4#变 | 3504231801001261 | 800 | 绿色
807 | 惠安县 | 霞光变10kV竿林线922 | 恒大华府6#变 | 3504231801001265 | 800 | 绿色
808 | 惠安县 | 霞光变10kV竿林线922 | 恒大华府8#变 | 3504231801001268 | 800 | 绿色
809 | 惠安县 | 霞光变10kV工农线925 | 恒丰花园#2变 | 3510232801004003 | 640 | 黄色
810 | 惠安县 | 霞光变10kV工农线925 | 恒丰花园#4变 | 3510232801005001 | 504 | 黄色
811 | 惠安县 | 霞光变10kV东风线924 | 鸿瑞小区#1变 | 3M80509000120188 | 800 | 黄色
812 | 惠安县 | 霞光变10kV东风线924 | 鸿瑞小区#2变 | 3M80509000120189 | 800 | 黄色
813 | 惠安县 | 霞光变10kV东风线924 | 鸿瑞小区#3变 | 3M80509000120190 | 800 | 黄色
814 | 惠安县 | 霞光变10kV东风线924 | 鸿瑞小区#4变 | 3M80509000120191 | 800 | 黄色
815 | 惠安县 | 霞光变10kV工农线925 | 华诚国际#1变 | 3M80509000060918 | 504 | 黄色
816 | 惠安县 | 霞光变10kV工农线925 | 华诚国际#3变 | 3M80509000060921 | 504 | 黄色
817 | 惠安县 | 霞光变10kV工农线925 | 华诚国际#5变 | 3M80509000060924 | 504 | 黄色
818 | 惠安县 | 霞光变10kV上村线921 | 惠安县螺阳镇人民政府城南新区A1地块配电室（四遥）城南新区A1地块2#配变 | 3M80509000030799 | 400 | 黄色
819 | 惠安县 | 霞光变10kV上村线921 | 惠安县螺阳镇人民政府城南新区A1地块配电室（四遥）城南新区A1地块4#配变 | 3M80509000030801 | 400 | 黄色
820 | 惠安县 | 霞光变10kV竿林线922 | 嘉惠片区B地块配电室2#变 | 3M80509000022622 | 504 | 绿色
821 | 惠安县 | 霞光变10kV竿林线922 | 嘉惠片区B地块配电室3#变 | 3M80509000022623 | 504 | 绿色
822 | 惠安县 | 霞光变10kV竿林线922 | 嘉惠片区B地块配电室4#变 | 3M80509000022624 | 504 | 绿色
823 | 惠安县 | 霞光变10kV上村线921 | 剑桥学苑#2变 | 3M80509000066240 | 800 | 黄色
824 | 惠安县 | 霞光变10kV上村线921 | 剑桥学苑#3变 | 3M80509000066242 | 800 | 黄色
825 | 惠安县 | 霞光变10kV上村线921 | 剑桥学苑#4变 | 3M80509000066244 | 800 | 黄色
826 | 惠安县 | 霞光变10kV上村线921 | 剑桥学苑#5变 | 3M80509000063013 | 800 | 黄色
827 | 惠安县 | 霞光变10kV上村线921 | 剑桥学苑#6变 | 3M80509000066253 | 800 | 黄色
828 | 惠安县 | 霞光变10kV竿林线922 | 林口村8#变 | 3M80509000074006 | 320 | 绿色
829 | 惠安县 | 霞光变10kV上村线921 | 螺阳人民政府A地块1#变 | 3M80509000036459 | 400 | 黄色
830 | 惠安县 | 霞光变10kV上村线921 | 螺阳人民政府A地块3#变 | 3M80509000036461 | 640 | 黄色
831 | 惠安县 | 霞光变10kV工农线925 | 螺阳镇工农村11#变 | 3M80509000045980 | 253.22 | 黄色
832 | 惠安县 | 霞光变10kV工农线925 | 螺阳镇工农村4#变 | QZHA03339 | 252 | 黄色
833 | 惠安县 | 霞光变10kV东风线924 | 瑞丰房地产#10变 | 3M80509000066425 | 640 | 黄色
834 | 惠安县 | 霞光变10kV东风线924 | 瑞丰房地产#7变 | 3M80509000066422 | 800 | 黄色
835 | 惠安县 | 霞光变10kV东风线924 | 瑞丰房地产#8变 | 3M80509000066423 | 800 | 黄色
836 | 惠安县 | 霞光变10kV东风线924 | 瑞丰房地产#9变 | 3M80509000066424 | 640 | 黄色
837 | 惠安县 | 霞光变10kV东风线924 | 瑞丰房地产1#变 | 3M80509000022362 | 640 | 黄色
838 | 惠安县 | 霞光变10kV东风线924 | 瑞丰房地产11#变 | 3M80509000109110 | 800 | 黄色
839 | 惠安县 | 霞光变10kV东风线924 | 瑞丰房地产12#变 | 3M80509000109111 | 800 | 黄色
840 | 惠安县 | 霞光变10kV东风线924 | 瑞丰房地产13#变 | 3M80509000109112 | 800 | 黄色
841 | 惠安县 | 霞光变10kV东风线924 | 瑞丰房地产2#变 | 3M80509000022363 | 640 | 黄色
842 | 惠安县 | 霞光变10kV东风线924 | 瑞丰房地产3#变 | 3M80509000022364 | 504 | 黄色
843 | 惠安县 | 霞光变10kV东风线924 | 瑞丰房地产4#变 | 3M80509000022365 | 504 | 黄色
844 | 惠安县 | 霞光变10kV东风线924 | 瑞丰房地产5#变 | 3M80509000022366 | 504 | 黄色
845 | 惠安县 | 霞光变10kV东风线924 | 瑞丰房地产6#变 | 3M80509000022367 | 504 | 黄色
846 | 惠安县 | 霞光变10kV禹州线923 | 世纪名居#2变 | 3M80509000141183 | 640 | 绿色
847 | 惠安县 | 霞光变10kV禹州线923 | 世纪名居#4变 | 3M80509000141185 | 640 | 绿色
848 | 惠安县 | 霞光变10kV禹州线923 | 世纪名居#6变 | 3M80509000141187 | 640 | 绿色
849 | 惠安县 | 霞光变10kV禹州线923 | 世纪名居#8变 | 3M80509000141189 | 640 | 绿色
850 | 惠安县 | 霞光变10kV上村线921 | 天著#1变 | 3503231301003103 | 640 | 黄色
851 | 惠安县 | 霞光变10kV上村线921 | 天著#3变 | 3503231301001087 | 640 | 黄色
852 | 惠安县 | 霞光变10kV工农线925 | 维斯财富中心1#变 | 3M80509000032076 | 800 | 黄色
853 | 惠安县 | 霞光变10kV工农线925 | 霞光1#变 | QZHA03121 | 160 | 黄色
854 | 惠安县 | 霞光变10kV工农线925 | 霞光2#变 | QZHA03390 | 237.5 | 黄色
855 | 惠安县 | 霞光变10kV上村线921 | 霞光8#变 | QZHA03568 | 160 | 黄色
856 | 惠安县 | 霞光变10kV上村线921 | 霞光充电站2#箱变 | 3M80509000127076 | 504 | 黄色
857 | 惠安县 | 霞光变10kV上村线921 | 霞光充电站3#箱变 | 3M80509000144759 | 504 | 黄色
858 | 惠安县 | 霞光变10kV竿林线922 | 霞光充电站4#箱变 | 3M80509000144760 | 504 | 绿色
859 | 惠安县 | 霞光变10kV广海线926 | 霞光村10#变 | 3511242501012033 | 252 | 绿色
860 | 惠安县 | 霞光变10kV广海线926 | 霞光村11#变 | 3511242001004017 | 200 | 绿色
861 | 惠安县 | 霞光变10kV工农线925 | 霞光村3 | QZHA03226 | 207.45 | 黄色
862 | 惠安县 | 霞光变10kV工农线925 | 霞光村7#变 | QZHA03544 | 160 | 黄色
863 | 惠安县 | 霞光变10kV工农线925 | 霞光村9#变 | 3505241601004026 | 310 | 黄色
864 | 惠安县 | 霞光变10kV上村线921 | 霞光村北二B区#1变 | 3M80509000013908 | 504 | 黄色
865 | 惠安县 | 霞光变10kV上村线921 | 霞光村北二B区#2变 | 0001757514 | 504 | 黄色
866 | 惠安县 | 霞光变10kV上村线921 | 霞光村北二区#1变 | 3M80509000013909 | 504 | 黄色
867 | 惠安县 | 霞光变10kV竿林线922 | 霞光村北二区#2变 | 0001757513 | 504 | 绿色
868 | 惠安县 | 霞光变10kV竿林线922 | 霞光村北一B区#1变 | 0001757512 | 504 | 绿色
869 | 惠安县 | 霞光变10kV上村线921 | 霞光村北一区#1变 | 0001757511 | 640 | 黄色
870 | 惠安县 | 霞光变10kV竿林线922 | 新景悦城#10变 | 3M80509000000426 | 640 | 绿色
871 | 惠安县 | 霞光变10kV竿林线922 | 新景悦城#1变 | 3M80509000000417 | 640 | 绿色
872 | 惠安县 | 霞光变10kV竿林线922 | 新景悦城#3变 | 3M80509000000419 | 640 | 绿色
873 | 惠安县 | 霞光变10kV竿林线922 | 新景悦城#6变 | 3M80509000000422 | 640 | 绿色
874 | 惠安县 | 霞光变10kV竿林线922 | 新景悦城#8变 | 3M80509000000424 | 640 | 绿色
875 | 惠安县 | 霞光变10kV竿林线922 | 新景悦城站用1变 | 3501231001003682 | 24 | 绿色
876 | 惠安县 | 霞光变10kV东风线924 | 新景悦府#2配电室#6变 | 3M80509000096833 | 800 | 黄色
877 | 惠安县 | 霞光变10kV东风线924 | 新景悦府#2配电室#8变 | 3M80509000096835 | 800 | 黄色
878 | 惠安县 | 霞光变10kV东风线924 | 新景悦府开闭所兼#1配电室#2变 | 3M80509000096829 | 800 | 黄色
879 | 惠安县 | 霞光变10kV东风线924 | 新景悦府开闭所兼#1配电室#4变 | 3M80509000096831 | 800 | 黄色
880 | 惠安县 | 霞光变10kV工农线925 | 洋坑1#安置房 | QZHA2230990 | 444 | 黄色
881 | 惠安县 | 霞光变10kV工农线925 | 洋坑1#安置房1#变 | QZHA2206505 | 504 | 黄色
882 | 惠安县 | 霞光变10kV工农线925 | 洋坑1#变 | QZHA03340 | 160 | 黄色
883 | 惠安县 | 霞光变10kV工农线925 | 洋坑6#（螺阳） | QZHA03546 | 23.93 | 黄色
884 | 惠安县 | 霞光变10kV工农线925 | 洋坑7#变 | QZHA03688 | 251.87 | 黄色
885 | 惠安县 | 霞光变10kV工农线925 | 洋坑8#变 | 3M80509000045979 | 202.94 | 黄色
886 | 惠安县 | 霞光变10kV工农线925 | 洋坑村10#变 | 3M80509000115889 | 25.08 | 黄色
887 | 惠安县 | 霞光变10kV东风线924 | 阳光至尊公馆1#变 | 3M80509000131925 | 504 | 黄色
888 | 惠安县 | 霞光变10kV东风线924 | 阳光至尊公馆3#变 | 3M80509000131931 | 504 | 黄色
889 | 惠安县 | 霞光变10kV广海线926 | 阳光至尊花园#1变 | 3M80509000078593 | 800 | 绿色
890 | 惠安县 | 霞光变10kV广海线926 | 阳光至尊花园#2变 | 3M80509000078594 | 800 | 绿色
891 | 惠安县 | 霞光变10kV东风线924 | 禹洲地产1#配变 | 3M80509000030176 | 630 | 黄色
892 | 惠安县 | 霞光变10kV禹州线923 | 禹洲地产2#配变 | 3M80509000030177 | 640 | 绿色
893 | 惠安县 | 霞光变10kV东风线924 | 禹洲地产3#配变 | 3M80509000030178 | 640 | 黄色
894 | 惠安县 | 霞光变10kV东风线924 | 禹洲地产4#配变 | 3M80509000030179 | 640 | 黄色
895 | 惠安县 | 霞光变10kV禹州线923 | 禹洲地产5#配变 | 3M80509000030180 | 640 | 绿色
896 | 惠安县 | 霞光变10kV禹州线923 | 禹洲地产6#配变 | 3M80509000030181 | 640 | 绿色
897 | 惠安县 | 霞光变10kV东风线924 | 禹洲温莎美地1#变 | 3M80509000026922 | 800 | 黄色
898 | 惠安县 | 霞光变10kV禹州线923 | 禹洲温莎美地2#变 | 3M80509000026923 | 800 | 绿色
899 | 惠安县 | 霞光变10kV禹州线923 | 禹洲温莎美地3#变 | 3M80509000026924 | 640 | 绿色
900 | 惠安县 | 霞光变10kV东风线924 | 禹洲温莎美地4#变 | 3M80509000026925 | 640 | 黄色
901 | 惠安县 | 霞光变10kV禹州线923 | 禹洲温莎美地5#变 | 3M80509000026926 | 640 | 绿色
902 | 惠安县 | 霞光变10kV东风线924 | 禹洲温莎美地6#变 | 3M80509000026927 | 640 | 黄色
903 | 惠安县 | 霞光变10kV东风线924 | 璀璨壹号#2变 | 3M80509000113832 | 640 | 黄色
904 | 惠安县 | 霞光变10kV东风线924 | 璀璨壹号#4变 | 3M80509000113834 | 640 | 黄色
905 | 惠安县 | 霞光变10kV东风线924 | 璀璨壹号#6变 | 3M80509000113836 | 640 | 黄色
906 | 惠安县 | 霞光变10kV豪苑线932 | 10kV金石花园小区#3变 | 3M80509000059126 | 640 | 绿色
907 | 惠安县 | 霞光变10kV豪苑线932 | 10kV金石花园小区#6变 | 3504232401003028 | 800 | 绿色
908 | 惠安县 | 霞光变10kV万盛线936 | 百汇二期#1变 | 3M80509000087287 | 504 | 黄色
909 | 惠安县 | 霞光变10kV万盛线936 | 百汇二期#2变 | 3M80509000087288 | 504 | 黄色
910 | 惠安县 | 霞光变10kV万盛线936 | 百汇二期#3变 | 3M80509000087289 | 504 | 黄色
911 | 惠安县 | 霞光变10kV万盛线936 | 百汇二期#4变 | 3M80509000087290 | 504 | 黄色
912 | 惠安县 | 霞光变10kV万盛线936 | 滨江国际二期配电室#6变 | 3M80509000040581 | 640 | 黄色
913 | 惠安县 | 霞光变10kV万盛线936 | 滨江国际二期配电室#8变 | 3M80509000040582 | 640 | 黄色
914 | 惠安县 | 霞光变10kV万盛线936 | 滨江国际一期配电室#2变 | 3M80509000040579 | 640 | 黄色
915 | 惠安县 | 霞光变10kV万盛线936 | 滨江国际一期配电室#4变 | 3M80509000040580 | 640 | 黄色
916 | 惠安县 | 霞光变10kV万盛线936 | 东关4#变 | 0001735506 | 0 | 红色
917 | 惠安县 | 霞光变10kV东南线933 | 东南北苑1#配电室2#主变 | 3M80509000067798 | 800 | 绿色
918 | 惠安县 | 霞光变10kV东南线933 | 东南北苑1#配电室4#主变 | 3M80509000067801 | 640 | 绿色
919 | 惠安县 | 霞光变10kV东南线933 | 东南南苑#1变 | 3M80509000067790 | 1000 | 绿色
920 | 惠安县 | 霞光变10kV东南线933 | 东南南苑#3变 | 3M80509000067792 | 1000 | 绿色
921 | 惠安县 | 霞光变10kV东南线933 | 东南南苑#4变 | 3M80509000067793 | 1000 | 绿色
922 | 惠安县 | 霞光变10kV东南线933 | 东南南苑#5变 | 3M80509000067794 | 1000 | 绿色
923 | 惠安县 | 霞光变10kV东南线933 | 东南南苑#6变 | 3M80509000067795 | 1000 | 绿色
924 | 惠安县 | 霞光变10kV豪苑线932 | 福建百宏房地产开发有限公司（奥林水岸1#变） | 3M80509000041579 | 640 | 绿色
925 | 惠安县 | 霞光变10kV豪苑线932 | 福建百宏房地产开发有限公司（奥林水岸2#变） | 3M80509000041580 | 640 | 绿色
926 | 惠安县 | 霞光变10kV豪苑线932 | 福建百宏房地产开发有限公司（奥林水岸3#变） | 3M80509000042180 | 640 | 绿色
927 | 惠安县 | 霞光变10kV豪苑线932 | 福建百宏房地产开发有限公司（奥林水岸4#变） | 3M80509000042181 | 640 | 绿色
928 | 惠安县 | 霞光变10kV万盛线936 | 福建聚星投资有限公司2#变 | 3M80509000061008 | 640 | 黄色
929 | 惠安县 | 霞光变10kV万盛线936 | 福建聚星投资有限公司4#变 | 3M80509000061010 | 640 | 黄色
930 | 惠安县 | 霞光变10kV万盛线936 | 惠安中总房地产开发有限公司(3#) | 3M80509000040585 | 640 | 黄色
931 | 惠安县 | 霞光变10kV万盛线936 | 惠安中总房地产开发有限公司(4#) | 3M80509000040561 | 640 | 黄色
932 | 惠安县 | 霞光变10kV万盛线936 | 惠安中总房地产开发有限公司（1#变） | 3M80509000040559 | 640 | 黄色
933 | 惠安县 | 霞光变10kV万盛线936 | 惠安中总房地产开发有限公司（2#变） | 3M80509000040560 | 640 | 黄色
934 | 惠安县 | 霞光变10kV恒大线931 | 嘉惠片区D地块1#变 | 3M80509000022625 | 504 | 绿色
935 | 惠安县 | 霞光变10kV恒大线931 | 嘉惠片区D地块2#变 | 3M80509000022626 | 504 | 绿色
936 | 惠安县 | 霞光变10kV万盛线936 | 聚星国际城A地块二期1#变 | 3M80509000122368 | 800 | 黄色
937 | 惠安县 | 霞光变10kV万盛线936 | 聚星国际城A地块二期3#变 | 3M80509000122370 | 800 | 黄色
938 | 惠安县 | 霞光变10kV万盛线936 | 聚星国际城A地块二期5#变 | 3M80509000122372 | 640 | 黄色
939 | 惠安县 | 霞光变10kV君临线935 | 科山花园一期#2变 | 3504231201001132 | 640 | 绿色
940 | 惠安县 | 霞光变10kV君临线935 | 科山花园一期#4变 | 3M80509000145760 | 640 | 绿色
941 | 惠安县 | 霞光变10kV君临线935 | 科山花园一期#5变 | 3504231201002188 | 640 | 绿色
942 | 惠安县 | 霞光变10kV万盛线936 | 螺城镇霞东村安置房1#变 | 3M80509000026836 | 0 | 红色
943 | 惠安县 | 霞光变10kV万盛线936 | 螺城镇霞东村安置房2#变 | 3M80509000026837 | 354.73 | 黄色
944 | 惠安县 | 霞光变10kV恒大线931 | 闽南建工大厦#1变 | 3M80509000082057 | 800 | 绿色
945 | 惠安县 | 霞光变10kV恒大线931 | 闽南建工大厦#3变 | 3M80509000082059 | 640 | 绿色
946 | 惠安县 | 霞光变10kV万盛线936 | 霞东1#变 | QZHA03350 | 0 | 红色
947 | 惠安县 | 霞光变10kV万盛线936 | 霞东2# | QZHA03098 | 62.24 | 黄色
948 | 惠安县 | 霞光变10kV万盛线936 | 霞东3#变 | QZHA03635 | 150.16 | 黄色
949 | 惠安县 | 霞光变10kV万盛线936 | 霞东6#变 | 3M80509000070639 | 0 | 红色
950 | 惠安县 | 霞光变10kV万盛线936 | 霞东村7#变 | 3M80509000128488 | 93.35 | 黄色
951 | 惠安县 | 霞光变10kV万盛线936 | 霞东村8#变 | 3504241101000018 | 160.71 | 黄色
952 | 惠安县 | 霞光变10kV恒大线931 | 霞光充电站1#箱变霞光公变1#变 | 3M80509000144758 | 504 | 绿色
953 | 惠安县 | 霞光变10kV恒大线931 | 新景悦城#2变 | 3M80509000000418 | 640 | 绿色
954 | 惠安县 | 霞光变10kV恒大线931 | 新景悦城#4变 | 3M80509000000420 | 640 | 绿色
955 | 惠安县 | 霞光变10kV恒大线931 | 新景悦城#5变 | 3M80509000000421 | 504 | 绿色
956 | 惠安县 | 霞光变10kV恒大线931 | 新景悦城#7变 | 3M80509000000427 | 640 | 绿色
957 | 惠安县 | 霞光变10kV恒大线931 | 新景悦城#9变 | 3M80509000000425 | 640 | 绿色
958 | 惠安县 | 霞光变10kV恒大线931 | 新景悦城站用#2变 | 3501231001001700 | 24 | 绿色
959 | 惠安县 | 霞光变10kV坑内线944 | 璟禾府#1变 | 3M80509000145194 | 640 | 黄色
960 | 惠安县 | 霞光变10kV坑内线944 | 璟禾府#3变 | 3M80509000145195 | 640 | 黄色
961 | 惠安县 | 霞光变10kV下园线942 | 北关社区19#变 | 3M80509000072760 | 400 | 绿色
962 | 惠安县 | 霞光变10kV坑内线944 | 城南新区安置区C区1#变 | 3M80509000027818 | 504 | 黄色
963 | 惠安县 | 霞光变10kV坑内线944 | 城南新区安置区C区2#变 | 3M80509000027820 | 504 | 黄色
964 | 惠安县 | 霞光变10kV坑内线944 | 东风16#变 | 3M80509000044979 | 320 | 黄色
965 | 惠安县 | 霞光变10kV坑内线944 | 东风村1#（前宅） | QZHA03345 | 110.3 | 黄色
966 | 惠安县 | 霞光变10kV坑内线944 | 东风村2#（上村） | QZHA03221 | 320 | 黄色
967 | 惠安县 | 霞光变10kV一中线943 | 东南4#变 | 0002043974 | 504 | 绿色
968 | 惠安县 | 霞光变10kV一中线943 | 东南社区#1箱变东南社区#1 | 0002224633 | 423.36 | 绿色
969 | 惠安县 | 霞光变10kV一中线943 | 东南社区#2箱变东南社区#2 | 0002268017 | 504 | 绿色
970 | 惠安县 | 霞光变10kV一中线943 | 福建省惠安东南房地产有限公司（东南豪苑2#变） | 3M80509000055184 | 640 | 绿色
971 | 惠安县 | 霞光变10kV一中线943 | 福建省惠安东南房地产有限公司（东南豪苑4#变） | 3M80509000055186 | 640 | 绿色
972 | 惠安县 | 霞光变10kV下园线942 | 海城(园林)天下#1变 | 3M80509000029999 | 800 | 绿色
973 | 惠安县 | 霞光变10kV下园线942 | 海城(园林)天下5#变 | 3M80509000030003 | 800 | 绿色
974 | 惠安县 | 霞光变10kV启明线941 | 惠泉安置区AB地块小区1#配电室1#变 | 3508242801008008 | 640 | 绿色
975 | 惠安县 | 霞光变10kV启明线941 | 惠泉安置区AB地块小区1#配电室3#变 | 3508242801008009 | 504 | 绿色
976 | 惠安县 | 霞光变10kV启明线941 | 惠泉安置区AB地块小区2#配电室1#变 | 3508242801021003 | 504 | 绿色
977 | 惠安县 | 霞光变10kV启明线941 | 惠泉安置区AB地块小区3#配电室1#变 | 3508242801008010 | 640 | 绿色
978 | 惠安县 | 霞光变10kV启明线941 | 惠泉安置区AB地块小区3#配电室3#变 | 3508242801021004 | 504 | 绿色
979 | 惠安县 | 霞光变10kV启明线941 | 惠泉安置区AB地块小区4#配电室1#变 | 3508242801021005 | 640 | 绿色
980 | 惠安县 | 霞光变10kV启明线941 | 惠泉安置区AB地块小区4#配电室3#变 | 3508242801008012 | 640 | 绿色
981 | 惠安县 | 霞光变10kV启明线941 | 惠泉安置区AB地块小区5#配电室1#变 | 3508242801021010 | 640 | 绿色
982 | 惠安县 | 霞光变10kV启明线941 | 惠泉安置区AB地块小区5#配电室3#变 | 3508242801021012 | 640 | 绿色
983 | 惠安县 | 霞光变10kV启明线941 | 惠泉安置区AB地块小区6#配电室1#变 | 3508242801021013 | 640 | 绿色
984 | 惠安县 | 霞光变10kV启明线941 | 惠泉安置区AB地块小区6#配电室3#变 | 3508242801021015 | 504 | 绿色
985 | 惠安县 | 霞光变10kV启明线941 | 惠泉安置区AB地块小区7#配电室1#变 | 3508242801008018 | 640 | 绿色
986 | 惠安县 | 霞光变10kV启明线941 | 惠泉安置区AB地块小区7#配电室3#变 | 3508242801021017 | 640 | 绿色
987 | 惠安县 | 霞光变10kV一中线943 | 丽璟天成#2变 | 3501241601005005 | 640 | 绿色
988 | 惠安县 | 霞光变10kV一中线943 | 丽璟天成#3变 | 3501241601005006 | 640 | 绿色
989 | 惠安县 | 霞光变10kV一中线943 | 丽璟天成#5变 | 3501241601007004 | 640 | 绿色
990 | 惠安县 | 霞光变10kV坑内线944 | 螺阳人民政府A地块2#变 | 3M80509000036460 | 400 | 黄色
991 | 惠安县 | 霞光变10kV坑内线944 | 螺阳人民政府A地块4#变 | 3M80509000039262 | 640 | 黄色
992 | 惠安县 | 霞光变10kV坑内线944 | 唐宁湖郡#10变 | 3M80509000095638 | 640 | 黄色
993 | 惠安县 | 霞光变10kV坑内线944 | 唐宁湖郡#1变 | 3M80509000095629 | 640 | 黄色
994 | 惠安县 | 霞光变10kV坑内线944 | 唐宁湖郡#3变 | 3M80509000095631 | 800 | 黄色
995 | 惠安县 | 霞光变10kV坑内线944 | 唐宁湖郡#5变 | 3M80509000095633 | 800 | 黄色
996 | 惠安县 | 霞光变10kV坑内线944 | 唐宁湖郡#6变 | 3M80509000095634 | 800 | 黄色
997 | 惠安县 | 霞光变10kV坑内线944 | 唐宁湖郡#8变 | 3M80509000095636 | 640 | 黄色
998 | 惠安县 | 霞光变10kV坑内线944 | 天著#2变 | 3503231301001085 | 640 | 黄色
999 | 惠安县 | 霞光变10kV坑内线944 | 天著#4变 | 3503231301002096 | 640 | 黄色
1000 | 惠安县 | 霞光变10kV下园线942 | 霞张#12箱式变变压器 | 3M80509000009782 | 504 | 绿色
1001 | 惠安县 | 霞光变10kV下园线942 | 霞张#13箱式变 | 3M80509000020241 | 504 | 绿色
1002 | 惠安县 | 霞光变10kV下园线942 | 霞张#14箱式变 | 3M80509000020242 | 504 | 绿色
1003 | 惠安县 | 霞光变10kV下园线942 | 霞张#3箱式变 | QZHA02119 | 504 | 绿色
1004 | 惠安县 | 霞光变10kV下园线942 | 霞张#8箱式变 | 0002360023 | 504 | 绿色
1005 | 惠安县 | 霞光变10kV下园线942 | 霞张#9箱式变 | 0002413510 | 504 | 绿色
1006 | 惠安县 | 霞光变10kV下园线942 | 霞张21#箱式变 | 3M80509000045359 | 504 | 绿色
1007 | 惠安县 | 霞光变10kV下园线942 | 霞张社区#10箱式变 | 0002305010 | 504 | 绿色
1008 | 惠安县 | 霞光变10kV下园线942 | 霞张社区#18箱式变 | 3M80509000033579 | 504 | 绿色
1009 | 惠安县 | 霞光变10kV下园线942 | 霞张社区#20箱式变 | 3M80509000040899 | 504 | 绿色
1010 | 惠安县 | 霞光变10kV下园线942 | 霞张社区#22变 | 3M80509000062519 | 160 | 绿色
1011 | 惠安县 | 霞光变10kV下园线942 | 霞张社区1#变 | 3M80509000046699 | 504 | 绿色
1012 | 惠安县 | 霞光变10kV一中线943 | 新景城#2变 | 3M80509000011561 | 800 | 绿色
1013 | 惠安县 | 霞光变10kV南江线945 | 洋坑村12#变 | 3M80509000119631 | 320 | 绿色
1014 | 惠安县 | 霞光变10kV启明线941 | 中新社区#1箱式变 | 3M80509000016023 | 504 | 绿色
1015 | 惠安县 | 霞光变10kV坑内线944 | 佐岸香筑#1变 | 3M80509000121888 | 640 | 黄色
1016 | 惠安县 | 霞光变10kV坑内线944 | 佐岸香筑#2变 | 3M80509000121889 | 640 | 黄色
1017 | 惠安县 | 霞光变10kV坑内线944 | 佐岸香筑#3变 | 3M80509000121890 | 504 | 黄色
1018 | 惠安县 | 霞光变10kV坑内线944 | 佐岸香筑#4变 | 3M80509000121891 | 504 | 黄色
1019 | 惠安县 | 霞光变10kV坑内线944 | 佐岸香筑#5变 | 3M80509000121892 | 504 | 黄色
1020 | 惠安县 | 霞光变10kV坑内线944 | 佐岸香筑#6变 | 3M80509000121893 | 504 | 黄色
1021 | 惠安县 | 霞光变10kV坑内线944 | 佐岸香筑10#B地块#1变 | 3M80509000131785 | 640 | 黄色
1022 | 惠安县 | 霞光变10kV坑内线944 | 佐岸香筑10#B地块#2变 | 3M80509000131784 | 640 | 黄色
1023 | 惠安县 | 霞光变10kV坑内线944 | 佐岸香筑10#B地块#3变 | 3M80509000131786 | 640 | 黄色
1024 | 惠安县 | 霞光变10kV坑内线944 | 佐岸香筑10#B地块#4变 | 3M80509000131787 | 640 | 黄色
1025 | 惠安县 | 霞光变10kV坑内线944 | 佐岸香筑10#B地块#5变 | 3M80509000131788 | 640 | 黄色
1026 | 惠安县 | 霞光变10kV坑内线944 | 佐岸香筑10#B地块#6变 | 3M80509000131789 | 640 | 黄色
1027 | 惠安县 | 溪西变10kV匹克线621 | 10kV煌泰城1#变 | 0002319512 | 640 | 黄色
1028 | 惠安县 | 溪西变10kV钱塘线614 | 10kV煌泰城2#变 | 0002319513 | 640 | 黄色
1029 | 惠安县 | 溪西变10kV匹克线621 | 10kV煌泰城3#变 | 0002319515 | 640 | 黄色
1030 | 惠安县 | 溪西变10kV钱塘线614 | 10kV煌泰城4#变 | 0002319516 | 640 | 黄色
1031 | 惠安县 | 溪西变10kV前吴线615 | 10kV禹洲地产（泉州）有限公司1#变 | 3M80509000041958 | 504 | 黄色
1032 | 惠安县 | 溪西变10kV前吴线615 | 10kV禹洲地产（泉州）有限公司3#变 | 3M80509000041987 | 504 | 黄色
1033 | 惠安县 | 溪西变10kV前吴线615 | G地块1#变 | 3M80509000028336 | 400 | 黄色
1034 | 惠安县 | 溪西变10kV前吴线615 | G地块2#变 | 3M80509000028337 | 400 | 黄色
1035 | 惠安县 | 溪西变10kV后窑线610 | 东风13#变 | 3M80509000020421 | 187.23 | 黄色
1036 | 惠安县 | 溪西变10kV后窑线610 | 东风5#变 | QZHA03355 | 84.46 | 黄色
1037 | 惠安县 | 溪西变10kV后窑线610 | 东风8#变 | QZHA0001169505 | 89.23 | 黄色
1038 | 惠安县 | 溪西变10kV后窑线610 | 东风9#变 | QZHA01941710 | 0 | 红色
1039 | 惠安县 | 溪西变10kV前吴线615 | 东风村18#变 | 3504241101005015 | 202.7 | 黄色
1040 | 惠安县 | 溪西变10kV后窑线610 | 东风村20#变 | 3503232701002310 | 224.55 | 黄色
1041 | 惠安县 | 溪西变10kV前吴线615 | 东风村3#变（蔡庄） | QZHA03354 | 220.76 | 黄色
1042 | 惠安县 | 溪西变10kV后窑线610 | 东风村7#变 | QZHA03351 | 103.82 | 黄色
1043 | 惠安县 | 溪西变10kV前吴线615 | 东风村南三区配电室#1变 | 0001757510 | 504 | 黄色
1044 | 惠安县 | 溪西变10kV后窑线610 | 恒丰花园#1变 | 3510232801004001 | 640 | 黄色
1045 | 惠安县 | 溪西变10kV后窑线610 | 恒丰花园#3变 | 3510232801004002 | 504 | 黄色
1046 | 惠安县 | 溪西变10kV前吴线615 | 惠安县螺阳镇人民政府城南新区A1地块配电室（四遥）城南新区A1地块1#配变 | 3M80509000030798 | 400 | 黄色
1047 | 惠安县 | 溪西变10kV前吴线615 | 惠安县螺阳镇人民政府城南新区A1地块配电室（四遥）城南新区A1地块3#配变 | 3M80509000030800 | 400 | 黄色
1048 | 惠安县 | 溪西变10kV前吴线615 | 剑桥学苑#1变 | 3M80509000063012 | 800 | 黄色
1049 | 惠安县 | 溪西变10kV前吴线615 | 剑桥学苑#7变 | 3M80509000066254 | 800 | 黄色
1050 | 惠安县 | 溪西变10kV前吴线615 | 剑桥学苑#8变 | 3M80509000063014 | 800 | 黄色
1051 | 惠安县 | 溪西变10kV溪东线611 | 螺阳镇蔡厝村1#变 | QZHA15089 | 176.4 | 黄色
1052 | 惠安县 | 溪西变10kV溪东线611 | 螺阳镇蔡厝村2#变 | QZHA15088 | 38.85 | 黄色
1053 | 惠安县 | 溪西变10kV溪东线611 | 螺阳镇蔡厝村3#变 | QZHA15252 | 208.94 | 黄色
1054 | 惠安县 | 溪西变10kV溪东线611 | 螺阳镇蔡厝村5#变 | QZHA1947667 | 0 | 红色
1055 | 惠安县 | 溪西变10kV溪东线611 | 螺阳镇蔡厝村6#变 | 3M80509000024670 | 181.35 | 黄色
1056 | 惠安县 | 溪西变10kV溪东线611 | 螺阳镇蔡厝村7#变 | 3M80509000028718 | 45.4 | 黄色
1057 | 惠安县 | 溪西变10kV溪东线611 | 螺阳镇蔡厝村8#变 | 3M80509000070704 | 204 | 黄色
1058 | 惠安县 | 溪西变10kV溪东线611 | 螺阳镇蔡厝村9#变 | 3M80509000062908 | 284.04 | 黄色
1059 | 惠安县 | 溪西变10kV匹克线621 | 螺阳镇工农村15#变 | 3506230701005040 | 259.82 | 黄色
1060 | 惠安县 | 溪西变10kV匹克线621 | 螺阳镇工农村17#变 | 3509240501025008 | 111.73 | 黄色
1061 | 惠安县 | 溪西变10kV匹克线621 | 螺阳镇工农村2#变 | QZHA03023 | 109.63 | 黄色
1062 | 惠安县 | 溪西变10kV匹克线621 | 螺阳镇工农村5#变 | QZHA03365 | 230.62 | 黄色
1063 | 惠安县 | 溪西变10kV匹克线621 | 螺阳镇工农村9#变 | 3M80509000011486 | 0 | 红色
1064 | 惠安县 | 溪西变10kV五音线617 | 螺阳镇后田村1#变 | QZHA03323 | 34 | 黄色
1065 | 惠安县 | 溪西变10kV锦丰线612 | 螺阳镇后田村10#变 | 3M80509000061274 | 197.5 | 黄色
1066 | 惠安县 | 溪西变10kV锦丰线612 | 螺阳镇后田村11#变 | 3M80509000038360 | 146.48 | 黄色
1067 | 惠安县 | 溪西变10kV五音线617 | 螺阳镇后田村12#变 | 3M80509000070705 | 1.52 | 黄色
1068 | 惠安县 | 溪西变10kV锦丰线612 | 螺阳镇后田村13#变 | 3M80509000069771 | 64 | 黄色
1069 | 惠安县 | 溪西变10kV锦丰线612 | 螺阳镇后田村14#变 | 3M80509000069772 | 64 | 黄色
1070 | 惠安县 | 溪西变10kV五音线617 | 螺阳镇后田村15#变 | 3M80509000132710 | 202.78 | 黄色
1071 | 惠安县 | 溪西变10kV五音线617 | 螺阳镇后田村16#变 | 3M80509000143097 | 234.4 | 黄色
1072 | 惠安县 | 溪西变10kV五音线617 | 螺阳镇后田村2#变 | QZHA03322 | 176.66 | 黄色
1073 | 惠安县 | 溪西变10kV锦丰线612 | 螺阳镇后田村20#变 | 3508241901017005 | 300.16 | 黄色
1074 | 惠安县 | 溪西变10kV五音线617 | 螺阳镇后田村3#变 | QZHA03321 | 229.84 | 黄色
1075 | 惠安县 | 溪西变10kV锦丰线612 | 螺阳镇后田村4#变 | QZHA03320 | 89.78 | 黄色
1076 | 惠安县 | 溪西变10kV锦丰线612 | 螺阳镇后田村5#变 | QZHA03626 | 132.75 | 黄色
1077 | 惠安县 | 溪西变10kV锦丰线612 | 螺阳镇后田村6#变 | QZHA2404528 | 221.75 | 黄色
1078 | 惠安县 | 溪西变10kV五音线617 | 螺阳镇后田村7#变 | 3M80509000017761 | 88.2 | 黄色
1079 | 惠安县 | 溪西变10kV五音线617 | 螺阳镇后田村8#变 | 3M80509000011501 | 420.4 | 黄色
1080 | 惠安县 | 溪西变10kV五音线617 | 螺阳镇后田村9#变 | 3M80509000020942 | 0 | 红色
1081 | 惠安县 | 溪西变10kV钱塘线614 | 螺阳镇金山村10#变 | 3M80509000018102 | 35.38 | 黄色
1082 | 惠安县 | 溪西变10kV松星线619 | 螺阳镇金山村11#变 | 3M80509000046023 | 293.93 | 黄色
1083 | 惠安县 | 溪西变10kV匹克线621 | 螺阳镇金山村13#变 | 3M80509000041144 | 289.62 | 黄色
1084 | 惠安县 | 溪西变10kV万华线620 | 螺阳镇金山村15#变 | 3508231101004006 | 2.18 | 黄色
1085 | 惠安县 | 溪西变10kV钱塘线614 | 螺阳镇金山村3#变 | QZHA03007 | 92.33 | 黄色
1086 | 惠安县 | 溪西变10kV松星线619 | 螺阳镇金山村5#变 | QZHA03331 | 157 | 黄色
1087 | 惠安县 | 溪西变10kV松星线619 | 螺阳镇金山村6#变 | QZHA03039 | 49.46 | 黄色
1088 | 惠安县 | 溪西变10kV匹克线621 | 螺阳镇金山村8#变 | 3M80509000010803 | 0 | 红色
1089 | 惠安县 | 溪西变10kV锦丰线612 | 螺阳镇锦丰村1#变 | QZHA03317 | 200.54 | 黄色
1090 | 惠安县 | 溪西变10kV锦丰线612 | 螺阳镇锦丰村2#变 | QZHA03225 | 252 | 黄色
1091 | 惠安县 | 溪西变10kV锦丰线612 | 螺阳镇锦丰村3#变 | QZHA03178 | 140.02 | 黄色
1092 | 惠安县 | 溪西变10kV锦丰线612 | 螺阳镇锦丰村4#变 | 3M80509000010783 | 0 | 红色
1093 | 惠安县 | 溪西变10kV锦丰线612 | 螺阳镇锦丰村5#变 | 3M80509000024841 | 18.91 | 黄色
1094 | 惠安县 | 溪西变10kV锦丰线612 | 螺阳镇锦丰村6#变 | 3M80509000024842 | 160 | 黄色
1095 | 惠安县 | 溪西变10kV锦丰线612 | 螺阳镇锦丰村7#变 | 3M80509000096708 | 256.1 | 黄色
1096 | 惠安县 | 溪西变10kV锦丰线612 | 螺阳镇锦丰村8#变 | 3M80509000095728 | 167.09 | 黄色
1097 | 惠安县 | 溪西变10kV匹克线621 | 螺阳镇联群村1#变 | QZHA03329 | 160 | 黄色
1098 | 惠安县 | 溪西变10kV万华线620 | 螺阳镇联群村11#变 | 3M80509000027896 | 244.8 | 黄色
1099 | 惠安县 | 溪西变10kV匹克线621 | 螺阳镇联群村2#变 | QZHA03330 | 128.9 | 黄色
1100 | 惠安县 | 溪西变10kV五音线617 | 螺阳镇联群村3#变 | QZHA03079 | 235 | 黄色
1101 | 惠安县 | 溪西变10kV钱塘线614 | 螺阳镇钱塘村1#变 | QZHA03004 | 212 | 黄色
1102 | 惠安县 | 溪西变10kV钱塘线614 | 螺阳镇钱塘村2#变 | QZHA03002 | 97.45 | 黄色
1103 | 惠安县 | 溪西变10kV钱塘线614 | 螺阳镇钱塘村8#变 | 3M80509000143114 | 275 | 黄色
1104 | 惠安县 | 溪西变10kV匹克线621 | 螺阳镇侨群村4#变 | 3M80509000016984 | 320 | 黄色
1105 | 惠安县 | 溪西变10kV匹克线621 | 螺阳镇侨群村7#变 | 3M80509000058894 | 246.92 | 黄色
1106 | 惠安县 | 溪西变10kV锦丰线612 | 螺阳镇上坂村#5变 | QZHA03384 | 468.8 | 黄色
1107 | 惠安县 | 溪西变10kV锦丰线612 | 螺阳镇上坂村#8变 | QZHA2069974 | 348.13 | 黄色
1108 | 惠安县 | 溪西变10kV五音线617 | 螺阳镇上坂村1#变 | QZHA03168 | 199.6 | 黄色
1109 | 惠安县 | 溪西变10kV五音线617 | 螺阳镇上坂村10#变 | 3M80509000044779 | 295.25 | 黄色
1110 | 惠安县 | 溪西变10kV锦丰线612 | 螺阳镇上坂村11#变 | 3M80509000037940 | 320 | 黄色
1111 | 惠安县 | 溪西变10kV五音线617 | 螺阳镇上坂村12#变 | 3M80509000066791 | 236.32 | 黄色
1112 | 惠安县 | 溪西变10kV锦丰线612 | 螺阳镇上坂村13#变 | 3M80509000069193 | 202.85 | 黄色
1113 | 惠安县 | 溪西变10kV五音线617 | 螺阳镇上坂村2#变 | QZHA03167 | 124.42 | 黄色
1114 | 惠安县 | 溪西变10kV锦丰线612 | 螺阳镇上坂村6#变 | QZHA03489 | 160 | 黄色
1115 | 惠安县 | 溪西变10kV五音线617 | 螺阳镇上坂村7#变 | QZHA03621 | 0 | 红色
1116 | 惠安县 | 溪西变10kV万华线620 | 螺阳镇松光村1#变 | QZHA03325 | 158.89 | 黄色
1117 | 惠安县 | 溪西变10kV松星线619 | 螺阳镇松光村10#变 | 3M80509000046022 | 320 | 黄色
1118 | 惠安县 | 溪西变10kV万华线620 | 螺阳镇松光村11#变 | 3504231801002086 | 184.92 | 黄色
1119 | 惠安县 | 溪西变10kV万华线620 | 螺阳镇松光村12#变 | 3511230201004034 | 232.8 | 黄色
1120 | 惠安县 | 溪西变10kV松星线619 | 螺阳镇松光村13#变 | 3504231201000297 | 282.05 | 黄色
1121 | 惠安县 | 溪西变10kV松星线619 | 螺阳镇松光村14#变 | 3507232701004029 | 11.73 | 黄色
1122 | 惠安县 | 溪西变10kV松星线619 | 螺阳镇松光村3#变 | QZHA03357 | 29.22 | 黄色
1123 | 惠安县 | 溪西变10kV松星线619 | 螺阳镇松光村4#变 | QZHA03033 | 98.61 | 黄色
1124 | 惠安县 | 溪西变10kV万华线620 | 螺阳镇松光村5#变 | QZHA2227500 | 72.15 | 黄色
1125 | 惠安县 | 溪西变10kV松星线619 | 螺阳镇松光村6#变 | QZHA2048032 | 135.37 | 黄色
1126 | 惠安县 | 溪西变10kV匹克线621 | 螺阳镇松光村7#变 | 3M80509000010841 | 216.58 | 黄色
1127 | 惠安县 | 溪西变10kV松星线619 | 螺阳镇松光村9#变 | 3M80509000027347 | 61.94 | 黄色
1128 | 惠安县 | 溪西变10kV松星线619 | 螺阳镇尾透村1#变 | QZHA03313 | 157.915 | 黄色
1129 | 惠安县 | 溪西变10kV松星线619 | 螺阳镇尾透村2#变 | QZHA03034 | 320 | 黄色
1130 | 惠安县 | 溪西变10kV松星线619 | 螺阳镇尾透村3#变 | QZHA03678 | 179.98 | 黄色
1131 | 惠安县 | 溪西变10kV松星线619 | 螺阳镇尾透村4#变 | 3M80509000012141 | 220.08 | 黄色
1132 | 惠安县 | 溪西变10kV松星线619 | 螺阳镇尾透村5#变 | 3M80509000024854 | 75.06 | 黄色
1133 | 惠安县 | 溪西变10kV松星线619 | 螺阳镇尾透村6#变 | 3M80509000065273 | 251 | 黄色
1134 | 惠安县 | 溪西变10kV松星线619 | 螺阳镇尾透村7#变 | 3511241801012007 | 272 | 黄色
1135 | 惠安县 | 溪西变10kV锦丰线612 | 螺阳镇梧宅村1#变 | QZHA03369 | 15.2 | 黄色
1136 | 惠安县 | 溪西变10kV锦丰线612 | 螺阳镇梧宅村4#变 | 3M80509000024541 | 160 | 黄色
1137 | 惠安县 | 溪西变10kV锦丰线612 | 螺阳镇五音村1#变 | QZHA03362 | 151.62 | 黄色
1138 | 惠安县 | 溪西变10kV锦丰线612 | 螺阳镇五音村10#变 | 3M80509000050089 | 116.08 | 黄色
1139 | 惠安县 | 溪西变10kV锦丰线612 | 螺阳镇五音村3#变 | QZHA03008 | 22.7 | 黄色
1140 | 惠安县 | 溪西变10kV锦丰线612 | 螺阳镇五音村4#变 | QZHA03009 | 166 | 黄色
1141 | 惠安县 | 溪西变10kV锦丰线612 | 螺阳镇五音村5#变 | 0001938588 | 287.85 | 黄色
1142 | 惠安县 | 溪西变10kV锦丰线612 | 螺阳镇五音村6#变 | QZHA2240239 | 95.14 | 黄色
1143 | 惠安县 | 溪西变10kV前吴线615 | 南拓安置房二区配电室1#主变 | 0001757509 | 504 | 黄色
1144 | 惠安县 | 溪西变10kV前吴线615 | 南拓安置房二区配电室2#主变 | 3M80509000026240 | 504 | 黄色
1145 | 惠安县 | 溪西变10kV前吴线615 | 盘龙2#变 | QZHA03582 | 118.44 | 黄色
1146 | 惠安县 | 溪西变10kV前吴线615 | 盘龙4#变 | 3M80509000011483 | 219 | 黄色
1147 | 惠安县 | 溪西变10kV前吴线615 | 盘龙5#变 | 3M80509000032616 | 0 | 红色
1148 | 惠安县 | 溪西变10kV前吴线615 | 盘龙6#变 | 3M80509000069517 | 320 | 黄色
1149 | 惠安县 | 溪西变10kV前吴线615 | 盘龙村1#变 | QZHA03139 | 159.91 | 黄色
1150 | 惠安县 | 溪西变10kV前吴线615 | 盘龙村3#变 | QZHA03724 | 0 | 红色
1151 | 惠安县 | 溪西变10kV前吴线615 | 盘龙村7#变 | 3501240401005003 | 233.32 | 黄色
1152 | 惠安县 | 溪西变10kV匹克线621 | 匹克奥林华庭#2变 | 3M80509000143393 | 800 | 黄色
1153 | 惠安县 | 溪西变10kV匹克线621 | 匹克奥林华庭#4变 | 3M80509000143395 | 800 | 黄色
1154 | 惠安县 | 溪西变10kV匹克线621 | 匹克奥林华庭#6变 | 3M80509000146492 | 640 | 黄色
1155 | 惠安县 | 溪西变10kV匹克线621 | 匹克奥林华庭#8变 | 3M80509000146494 | 640 | 黄色
1156 | 惠安县 | 溪西变10kV匹克线621 | 匹克房地产开发有限公司2#变 | 3M80509000014883 | 800 | 黄色
1157 | 惠安县 | 溪西变10kV前吴线615 | 唐宁湖郡#11变 | 3M80509000095639 | 800 | 黄色
1158 | 惠安县 | 溪西变10kV前吴线615 | 唐宁湖郡#12变 | 3M80509000095640 | 800 | 黄色
1159 | 惠安县 | 溪西变10kV前吴线615 | 唐宁湖郡#2变 | 3M80509000095630 | 640 | 黄色
1160 | 惠安县 | 溪西变10kV前吴线615 | 唐宁湖郡#4变 | 3M80509000095632 | 800 | 黄色
1161 | 惠安县 | 溪西变10kV前吴线615 | 唐宁湖郡#7变 | 3M80509000095635 | 640 | 黄色
1162 | 惠安县 | 溪西变10kV前吴线615 | 唐宁湖郡#9变 | 3M80509000095637 | 640 | 黄色
1163 | 惠安县 | 溪西变10kV溪东线611 | 溪西5#变 | QZHA03396 | 0 | 红色
1164 | 惠安县 | 溪西变10kV溪东线611 | 溪西8#变 | QZHA2086476 | 41.81 | 黄色
1165 | 惠安县 | 溪西变10kV溪东线611 | 溪西9#变 | 0002376545 | 0.15 | 黄色
1166 | 惠安县 | 溪西变10kV前吴线615 | 霞埔4#变 | QZHA1947665 | 213.22 | 黄色
1167 | 惠安县 | 溪西变10kV前吴线615 | 下埔村16#变 | 3507243001005003 | 320 | 黄色
1168 | 惠安县 | 溪西变10kV前吴线615 | 下埔村2# | QZHA03137 | 1.6 | 黄色
1169 | 惠安县 | 溪西变10kV前吴线615 | 下埔村6#变 | 3M80509000061404 | 0.2 | 黄色
1170 | 惠安县 | 溪西变10kV前吴线615 | 下埔村7#变 | 3M80509000064680 | 36.55 | 黄色
1171 | 惠安县 | 溪西变10kV华辉线927 | 10kV盛世锦都2#配电室盛世锦都5#变 | QZHA2215495 | 640 | 黄色
1172 | 惠安县 | 溪西变10kV华辉线927 | 10kV盛世锦都2#配电室盛世锦都7#变 | QZHA2219533 | 640 | 黄色
1173 | 惠安县 | 溪西变10kV华辉线927 | 10kV盛世锦都3#配电室盛世锦都9#变 | QZHA2219534 | 640 | 黄色
1174 | 惠安县 | 溪西变10kV华辉线927 | 10kV盛世锦都开闭所兼1#配电室盛世锦都3#变 | QZHA2215493 | 640 | 黄色
1175 | 惠安县 | 溪西变10kV华辉线927 | 10kV盛世锦都开闭所兼1#配电室盛世锦都4#变 | QZHA2215494 | 640 | 黄色
1176 | 惠安县 | 溪西变10kV前宅线923 | 10kV禹洲地产（泉州）有限公司2#变 | 3M80509000046127 | 504 | 绿色
1177 | 惠安县 | 溪西变10kV前宅线923 | 10kV禹洲地产（泉州）有限公司4#变 | 3M80509000041969 | 504 | 绿色
1178 | 惠安县 | 溪西变10kV前宅线923 | 城南安置区E区 | 3M80509000027577 | 504 | 绿色
1179 | 惠安县 | 溪西变10kV沈厝线924 | 城南新区安置区B区1#变 | 3M80509000026191 | 640 | 绿色
1180 | 惠安县 | 溪西变10kV沈厝线924 | 城南新区安置区B区2#变 | 3M80509000026192 | 640 | 绿色
1181 | 惠安县 | 溪西变10kV山前线941 | 东风14#变 | 3M80509000019361 | 31.04 | 黄色
1182 | 惠安县 | 溪西变10kV前宅线923 | 东风15#变 | 3M80509000029998 | 320 | 绿色
1183 | 惠安县 | 溪西变10kV华辉线927 | 东风村19#变 | 3M80509000068829 | 109.99 | 黄色
1184 | 惠安县 | 溪西变10kV沈厝线924 | 东风村6#（前窑） | QZHA03130 | 160 | 绿色
1185 | 惠安县 | 溪西变10kV华辉线927 | 福建省中台房地产开发有限公司#1变 | 3M80509000071642 | 252 | 黄色
1186 | 惠安县 | 溪西变10kV华辉线927 | 福建省中台房地产开发有限公司#2变 | 3M80509000071643 | 252 | 黄色
1187 | 惠安县 | 溪西变10kV华辉线927 | 海德堡1#变 | 3M80509000029243 | 640 | 黄色
1188 | 惠安县 | 溪西变10kV前宅线923 | 海德堡2#变 | 3M80509000029244 | 640 | 绿色
1189 | 惠安县 | 溪西变10kV前宅线923 | 海德堡3#变 | 3M80509000029245 | 640 | 绿色
1190 | 惠安县 | 溪西变10kV华辉线927 | 海德堡4#变 | 3M80509000029246 | 640 | 黄色
1191 | 惠安县 | 溪西变10kV前宅线923 | 海德堡5#变 | 3M80509000029248 | 504 | 绿色
1192 | 惠安县 | 溪西变10kV华辉线927 | 海德堡6#变 | 3M80509000029249 | 504 | 黄色
1193 | 惠安县 | 溪西变10kV锦水线943 | 螺阳镇蔡厝村4#变 | QZHA2139977 | 217.34 | 黄色
1194 | 惠安县 | 溪西变10kV三德线942 | 螺阳镇金山村1#变 | QZHA03038 | 237.67 | 黄色
1195 | 惠安县 | 溪西变10kV三德线942 | 螺阳镇金山村12#变 | 3M80509000046959 | 257.34 | 黄色
1196 | 惠安县 | 溪西变10kV三德线942 | 螺阳镇金山村2#变 | QZHA03040 | 181.89 | 黄色
1197 | 惠安县 | 溪西变10kV三德线942 | 螺阳镇金山村4#变 | QZHA03037 | 219.14 | 黄色
1198 | 惠安县 | 溪西变10kV三德线942 | 螺阳镇金山村7#变 | QZHA0001082009 | 320 | 黄色
1199 | 惠安县 | 溪西变10kV洋坑线940 | 螺阳镇金山村9#变 | 3M80509000021481 | 380.78 | 黄色
1200 | 惠安县 | 溪西变10kV锦水线943 | 螺阳镇锦东村1#变 | QZHA03381 | 205.65 | 黄色
1201 | 惠安县 | 溪西变10kV锦水线943 | 螺阳镇锦东村2#变 | QZHA03382 | 236.95 | 黄色
1202 | 惠安县 | 溪西变10kV锦水线943 | 螺阳镇锦东村3#变 | 0000790003 | 290 | 黄色
1203 | 惠安县 | 溪西变10kV锦水线943 | 螺阳镇锦东村4#变 | 3M80509000024361 | 184.15 | 黄色
1204 | 惠安县 | 溪西变10kV锦水线943 | 螺阳镇锦东村5#变 | 3M80509000052967 | 99.24 | 黄色
1205 | 惠安县 | 溪西变10kV锦水线943 | 螺阳镇锦东村6#变 | 3512232501005009 | 320 | 黄色
1206 | 惠安县 | 溪西变10kV锦水线943 | 螺阳镇锦水村1#变 | QZHA03174 | 295.25 | 黄色
1207 | 惠安县 | 溪西变10kV锦水线943 | 螺阳镇锦水村2#变 | QZHA03175 | 0.05 | 黄色
1208 | 惠安县 | 溪西变10kV锦水线943 | 螺阳镇锦水村3#变 | QZHA03173 | 274.9 | 黄色
1209 | 惠安县 | 溪西变10kV锦水线943 | 螺阳镇锦水村4#变 | 0001929016 | 95.33 | 黄色
1210 | 惠安县 | 溪西变10kV锦水线943 | 螺阳镇锦水村5#变 | QZHA1998014 | 89.6 | 黄色
1211 | 惠安县 | 溪西变10kV锦水线943 | 螺阳镇锦水村6#变 | QZHA1998015 | 160 | 黄色
1212 | 惠安县 | 溪西变10kV锦水线943 | 螺阳镇锦水村7#变 | 3M80509000011482 | 192.6 | 黄色
1213 | 惠安县 | 溪西变10kV梧宅线926 | 螺阳镇联群村10#变 | 3M80509000027356 | 23.05 | 黄色
1214 | 惠安县 | 溪西变10kV三德线942 | 螺阳镇联群村4#变 | QZHA03337 | 87.35 | 黄色
1215 | 惠安县 | 溪西变10kV三德线942 | 螺阳镇联群村5#变 | QZHA03723 | 110.87 | 黄色
1216 | 惠安县 | 溪西变10kV梧宅线926 | 螺阳镇联群村6#变 | QZHA2063012 | 160 | 黄色
1217 | 惠安县 | 溪西变10kV梧宅线926 | 螺阳镇联群村7#变 | QZHA2240241 | 252 | 黄色
1218 | 惠安县 | 溪西变10kV洋坑线940 | 螺阳镇联群村8#变 | 3M80509000010942 | 143.83 | 黄色
1219 | 惠安县 | 溪西变10kV洋坑线940 | 螺阳镇联群村9#变 | 3M80509000020941 | 115 | 黄色
1220 | 惠安县 | 溪西变10kV大清线945 | 螺阳镇钱塘村10#变 | 3507240401004025 | 179.32 | 黄色
1221 | 惠安县 | 溪西变10kV大清线945 | 螺阳镇钱塘村3#变 | QZHA03056 | 160 | 黄色
1222 | 惠安县 | 溪西变10kV大清线945 | 螺阳镇钱塘村4#变 | QZHA03490 | 18 | 黄色
1223 | 惠安县 | 溪西变10kV大清线945 | 螺阳镇钱塘村5#变 | 3M80509000018101 | 136.3 | 黄色
1224 | 惠安县 | 溪西变10kV大清线945 | 螺阳镇钱塘村6#变 | 3M80509000039059 | 9.61 | 黄色
1225 | 惠安县 | 溪西变10kV大清线945 | 螺阳镇钱塘村7#变 | 3M80509000039060 | 190 | 黄色
1226 | 惠安县 | 溪西变10kV大清线945 | 螺阳镇钱塘村9#变 | 3510241801004020 | 320 | 黄色
1227 | 惠安县 | 溪西变10kV上坂线922 | 螺阳镇侨群村1#变 | QZHA03391 | 252 | 黄色
1228 | 惠安县 | 溪西变10kV上坂线922 | 螺阳镇侨群村2#变 | QZHA03164 | 121.95 | 黄色
1229 | 惠安县 | 溪西变10kV上坂线922 | 螺阳镇侨群村3#变 | QZHA03163 | 266.32 | 黄色
1230 | 惠安县 | 溪西变10kV上坂线922 | 螺阳镇侨群村5#变 | 3M80509000021161 | 130.37 | 黄色
1231 | 惠安县 | 溪西变10kV上坂线922 | 螺阳镇侨群村6#变 | 3M80509000025207 | 160 | 黄色
1232 | 惠安县 | 溪西变10kV上坂线922 | 螺阳镇侨群村8#变 | 3M80509000093970 | 166.74 | 黄色
1233 | 惠安县 | 溪西变10kV锦水线943 | 螺阳镇上坂村3#变 | QZHA03215 | 320 | 黄色
1234 | 惠安县 | 溪西变10kV锦水线943 | 螺阳镇上坂村4#变 | QZHA03385 | 320 | 黄色
1235 | 惠安县 | 溪西变10kV锦水线943 | 螺阳镇上坂村9#变 | 3M80509000068588 | 320 | 黄色
1236 | 惠安县 | 溪西变10kV洋坑线940 | 螺阳镇松光村2#变 | QZHA03326 | 71.68 | 黄色
1237 | 惠安县 | 溪西变10kV洋坑线940 | 螺阳镇松光村8#变 | 3M80509000011187 | 136.6 | 黄色
1238 | 惠安县 | 溪西变10kV洋坑线940 | 螺阳镇松星村1#变 | QZHA09181 | 125.68 | 黄色
1239 | 惠安县 | 溪西变10kV洋坑线940 | 螺阳镇松星村2#变 | QZHA09185 | 94.85 | 黄色
1240 | 惠安县 | 溪西变10kV洋坑线940 | 螺阳镇松星村3#变 | QZHA09182 | 117.9 | 黄色
1241 | 惠安县 | 溪西变10kV洋坑线940 | 螺阳镇松星村4#变 | QZHA09187 | 80.53 | 黄色
1242 | 惠安县 | 溪西变10kV洋坑线940 | 螺阳镇松星村5#变 | QZHA2227501 | 197.24 | 黄色
1243 | 惠安县 | 溪西变10kV洋坑线940 | 螺阳镇松星村6#变 | 3M80509000047730 | 161.17 | 黄色
1244 | 惠安县 | 溪西变10kV洋坑线940 | 螺阳镇松星村7#变 | 3M80509000063113 | 189.86 | 黄色
1245 | 惠安县 | 溪西变10kV洋坑线940 | 螺阳镇松星村8#变 | 3M80509000085100 | 320 | 黄色
1246 | 惠安县 | 溪西变10kV洋坑线940 | 螺阳镇松星村9#变 | 3507231601003004 | 137.99 | 黄色
1247 | 惠安县 | 溪西变10kV锦水线943 | 螺阳镇梧宅村#5变 | 3M80509000086461 | 250.56 | 黄色
1248 | 惠安县 | 溪西变10kV锦水线943 | 螺阳镇梧宅村#6变 | 3505243001005015 | 320 | 黄色
1249 | 惠安县 | 溪西变10kV锦水线943 | 螺阳镇梧宅村2#变 | QZHA03368 | 320 | 黄色
1250 | 惠安县 | 溪西变10kV锦水线943 | 螺阳镇梧宅村3#变 | 0002338511 | 252 | 黄色
1251 | 惠安县 | 溪西变10kV三德线942 | 螺阳镇五音村2#变 | QZHA03363 | 192.5 | 黄色
1252 | 惠安县 | 溪西变10kV三德线942 | 螺阳镇五音村7#变 | 3M80509000062516 | 125.87 | 黄色
1253 | 惠安县 | 溪西变10kV三德线942 | 螺阳镇五音村8#变 | 3M80509000031422 | 159.54 | 黄色
1254 | 惠安县 | 溪西变10kV三德线942 | 螺阳镇五音村9#变 | 3M80509000034799 | 320 | 黄色
1255 | 惠安县 | 溪西变10kV华辉线927 | 南拓安置房一区配电室#1主变 | 3M80509000017064 | 504 | 黄色
1256 | 惠安县 | 溪西变10kV华辉线927 | 南拓安置房一区配电室#2主变 | 0001758006 | 504 | 黄色
1257 | 惠安县 | 溪西变10kV华辉线927 | 世纪名居#1变 | 3M80509000141182 | 640 | 黄色
1258 | 惠安县 | 溪西变10kV华辉线927 | 世纪名居#3变 | 3M80509000141184 | 640 | 黄色
1259 | 惠安县 | 溪西变10kV华辉线927 | 世纪名居#5变 | 3M80509000141186 | 640 | 黄色
1260 | 惠安县 | 溪西变10kV华辉线927 | 世纪名居#7变 | 3M80509000141188 | 640 | 黄色
1261 | 惠安县 | 溪西变10kV梧宅线926 | 溪西1#变 | QZHA03143 | 0 | 红色
1262 | 惠安县 | 溪西变10kV梧宅线926 | 溪西10#变 | 3M80509000010701 | 183.25 | 黄色
1263 | 惠安县 | 溪西变10kV梧宅线926 | 溪西11#变 | 3M80509000027999 | 118.3 | 黄色
1264 | 惠安县 | 溪西变10kV梧宅线926 | 溪西3#变 | QZHA03370 | 252 | 黄色
1265 | 惠安县 | 溪西变10kV梧宅线926 | 溪西7#变 | 0002240240 | 5 | 黄色
1266 | 惠安县 | 溪西变10kV侨群线925 | 溪西村#6 | 0001941660 | 140.76 | 黄色
1267 | 惠安县 | 溪西变10kV梧宅线926 | 溪西村13#变 | 3M80509000073513 | 298.73 | 黄色
1268 | 惠安县 | 溪西变10kV上坂线922 | 溪西村14#变 | 3508230801000021 | 320 | 黄色
1269 | 惠安县 | 溪西变10kV上坂线922 | 溪西村2#（溪东） | QZHA03371 | 184.18 | 黄色
1270 | 惠安县 | 溪西变10kV梧宅线926 | 霞埔5#变 | QZHA2065469 | 160 | 黄色
1271 | 惠安县 | 溪西变10kV梧宅线926 | 下埔3#变 | 0001929017 | 5.61 | 黄色
1272 | 惠安县 | 溪西变10kV梧宅线926 | 下埔村1#（廖厝前） | QZHA03373 | 14.25 | 黄色
1273 | 惠安县 | 溪西变10kV梧宅线926 | 下埔村8#变 | 3M80509000066857 | 145.94 | 黄色
1274 | 惠安县 | 溪西变10kV华辉线927 | 新景悦府#2配电室#5变 | 3M80509000096832 | 800 | 黄色
1275 | 惠安县 | 溪西变10kV华辉线927 | 新景悦府#2配电室#7变 | 3M80509000096834 | 800 | 黄色
1276 | 惠安县 | 溪西变10kV华辉线927 | 新景悦府开闭所兼#1配电室#1变 | 3M80509000096828 | 800 | 黄色
1277 | 惠安县 | 溪西变10kV华辉线927 | 新景悦府开闭所兼#1配电室#3变 | 3M80509000096830 | 800 | 黄色
1278 | 惠安县 | 溪西变10kV五洲线944 | 洋坑3#安置房1#变 | QZHA2401539 | 800 | 黄色
1279 | 惠安县 | 溪西变10kV五洲线944 | 洋坑3#安置房2#变 | QZHA2401543 | 640 | 黄色
1280 | 惠安县 | 溪西变10kV前宅线923 | 阳光至尊公馆2#变 | 3M80509000131930 | 504 | 绿色
1281 | 惠安县 | 溪西变10kV前宅线923 | 阳光至尊公馆4#变 | 3M80509000131932 | 504 | 绿色
1282 | 惠安县 | 溪西变10kV沈厝线924 | 禹州地产1#变 | 3M80509000013263 | 800 | 绿色
1283 | 惠安县 | 溪西变10kV沈厝线924 | 禹州地产2#变 | 3M80509000013264 | 800 | 绿色
1284 | 惠安县 | 溪西变10kV前宅线923 | 禹州地产3#变 | 3M80509000013267 | 800 | 绿色
1285 | 惠安县 | 溪西变10kV前宅线923 | 禹州地产4#变 | 3M80509000013268 | 800 | 绿色
1286 | 惠安县 | 溪西变10kV前宅线923 | 禹州地产5# | 3M80509000013269 | 800 | 绿色
1287 | 惠安县 | 溪西变10kV前宅线923 | 禹州地产6# | 3M80509000013270 | 800 | 绿色
1288 | 惠安县 | 溪西变10kV洋坑线940 | 曾厝#7变 | 3M80509000143793 | 308.7 | 黄色
1289 | 惠安县 | 溪西变10kV华辉线927 | 璀璨壹号#1变 | 3M80509000113831 | 640 | 黄色
1290 | 惠安县 | 溪西变10kV华辉线927 | 璀璨壹号#3变 | 3M80509000113833 | 640 | 黄色
1291 | 惠安县 | 溪西变10kV华辉线927 | 璀璨壹号#5变 | 3M80509000113835 | 640 | 黄色
1292 | 惠安县 | 涂寨变10kV大林线914 | 10kV金龙壹号#11变压器 | 3509231701008001 | 640 | 绿色
1293 | 惠安县 | 涂寨变10kV大林线914 | 10kV金龙壹号#13变压器 | 3509231401004032 | 504 | 绿色
1294 | 惠安县 | 涂寨变10kV大林线914 | 10kV金龙壹号#15变压器 | 3509231701004006 | 640 | 绿色
1295 | 惠安县 | 涂寨变10kV大林线914 | 10kV金龙壹号#17变压器 | 3509231401004034 | 504 | 绿色
1296 | 惠安县 | 涂寨变10kV大林线914 | 10kV金龙壹号#1变压器 | 3509231301007019 | 640 | 绿色
1297 | 惠安县 | 涂寨变10kV大林线914 | 10kV金龙壹号#3变压器 | 3509231301009033 | 640 | 绿色
1298 | 惠安县 | 涂寨变10kV大林线914 | 10kV金龙壹号#5变压器 | 3509231401005034 | 640 | 绿色
1299 | 惠安县 | 涂寨变10kV大林线914 | 10kV金龙壹号#7变压器 | 3509231701004001 | 640 | 绿色
1300 | 惠安县 | 涂寨变10kV大林线914 | 10kV金龙壹号#9变压器 | 3509231401005038 | 640 | 绿色
1301 | 惠安县 | 涂寨变10kV塔上线912 | 大厅#5变 | 3M80509000041639 | 320 | 黄色
1302 | 惠安县 | 涂寨变10kV塔上线912 | 大厅#7变 | 3512222301006078 | 275 | 黄色
1303 | 惠安县 | 涂寨变10kV上正线913 | 东庄#1变 | QZHA05054 | 252 | 黄色
1304 | 惠安县 | 涂寨变10kV上正线913 | 东庄#3变 | QZHA09265 | 143.87 | 黄色
1305 | 惠安县 | 涂寨变10kV上正线913 | 东庄#8变 | 3M80509000088592 | 320 | 黄色
1306 | 惠安县 | 涂寨变10kV塔上线912 | 古山#1变 | QZHA09121 | 0 | 红色
1307 | 惠安县 | 涂寨变10kV塔上线912 | 古山#2变 | QZHA09068 | 238.93 | 黄色
1308 | 惠安县 | 涂寨变10kV瑞东线911 | 古山#3变 | QZHA09122 | 246.2 | 黄色
1309 | 惠安县 | 涂寨变10kV塔上线912 | 古山#4变 | QZHA09255 | 203.28 | 黄色
1310 | 惠安县 | 涂寨变10kV塔上线912 | 古山#5变 | 0001760007 | 320 | 黄色
1311 | 惠安县 | 涂寨变10kV瑞东线911 | 古山#6变 | 3M80509000009781 | 309.1 | 黄色
1312 | 惠安县 | 涂寨变10kV瑞东线911 | 古山#7变 | 3M80509000027216 | 227.72 | 黄色
1313 | 惠安县 | 涂寨变10kV塔上线912 | 古山#9变 | 3506231901004040 | 320 | 黄色
1314 | 惠安县 | 涂寨变10kV上正线913 | 国联·祥和苑配电室#1变压器 | 3M80509000069220 | 800 | 黄色
1315 | 惠安县 | 涂寨变10kV上正线913 | 国联·祥和苑配电室#2变压器 | 3M80509000069221 | 800 | 黄色
1316 | 惠安县 | 涂寨变10kV瑞东线911 | 廖厝#1变 | QZHA09095 | 252 | 黄色
1317 | 惠安县 | 涂寨变10kV瑞东线911 | 廖厝#2变 | QZHA09164 | 200 | 黄色
1318 | 惠安县 | 涂寨变10kV瑞东线911 | 廖厝#3变 | QZHA09165 | 160 | 黄色
1319 | 惠安县 | 涂寨变10kV瑞东线911 | 廖厝#4变 | QZHA09307 | 160 | 黄色
1320 | 惠安县 | 涂寨变10kV瑞东线911 | 廖厝#5变 | 3M80509000044495 | 320 | 黄色
1321 | 惠安县 | 涂寨变10kV瑞东线911 | 廖厝#6变 | 3M80509000040889 | 282.4 | 黄色
1322 | 惠安县 | 涂寨变10kV瑞东线911 | 廖厝#7变 | 3M80509000044497 | 320 | 黄色
1323 | 惠安县 | 涂寨变10kV瑞东线911 | 廖厝#9变 | 3M80509000117812 | 320 | 黄色
1324 | 惠安县 | 涂寨变10kV灵山线915 | 南埔#11箱变 | 3M80509000079171 | 400 | 黄色
1325 | 惠安县 | 涂寨变10kV灵山线915 | 南埔#1变 | QZHA09158 | 140.78 | 黄色
1326 | 惠安县 | 涂寨变10kV灵山线915 | 南埔#2变 | QZHA09159 | 320 | 黄色
1327 | 惠安县 | 涂寨变10kV灵山线915 | 南埔#3变 | QZHA09061 | 25.21 | 黄色
1328 | 惠安县 | 涂寨变10kV灵山线915 | 南埔#4变 | QZHA09161 | 160 | 黄色
1329 | 惠安县 | 涂寨变10kV灵山线915 | 南埔#5变 | QZHA09302 | 130 | 黄色
1330 | 惠安县 | 涂寨变10kV灵山线915 | 南埔#6变 | 3M80509000028080 | 259.2 | 黄色
1331 | 惠安县 | 涂寨变10kV灵山线915 | 南埔#7变 | 3M80509000044380 | 254.91 | 黄色
1332 | 惠安县 | 涂寨变10kV灵山线915 | 南埔#8变 | 3M80509000028959 | 200.54 | 黄色
1333 | 惠安县 | 涂寨变10kV灵山线915 | 南埔#9变 | 3M80509000044381 | 320 | 黄色
1334 | 惠安县 | 涂寨变10kV塔上线912 | 塔上#1变 | QZHA09071 | 252 | 黄色
1335 | 惠安县 | 涂寨变10kV塔上线912 | 塔上#2变 | QZHA09143 | 272.26 | 黄色
1336 | 惠安县 | 涂寨变10kV塔上线912 | 塔上#3变 | QZHA09144 | 257.24 | 黄色
1337 | 惠安县 | 涂寨变10kV塔上线912 | 塔上#4变 | 3M80509000020612 | 160 | 黄色
1338 | 惠安县 | 涂寨变10kV塔上线912 | 塔上#5变 | 3M80509000027536 | 275 | 黄色
1339 | 惠安县 | 涂寨变10kV塔上线912 | 塔上#6变 | 3512241401000002 | 225.6 | 黄色
1340 | 惠安县 | 涂寨变10kV瑞东线911 | 涂寨#13变 | 0001167503 | 317 | 黄色
1341 | 惠安县 | 涂寨变10kV瑞东线911 | 涂寨#21变 | 3M80509000068109 | 289.22 | 黄色
1342 | 惠安县 | 涂寨变10kV瑞东线911 | 涂寨#5变 | QZHA09150 | 347.93 | 黄色
1343 | 惠安县 | 涂寨变10kV塔上线912 | 下社#2变 | QZHA09142 | 252 | 黄色
1344 | 惠安县 | 涂寨变10kV塔上线912 | 下社#3变 | QZHA09154 | 320 | 黄色
1345 | 惠安县 | 涂寨变10kV塔上线912 | 下社#4变 | 3M80509000024341 | 299.66 | 黄色
1346 | 惠安县 | 涂寨变10kV塔上线912 | 下社#5变 | 3M80509000118849 | 320 | 黄色
1347 | 惠安县 | 涂寨变10kV塔上线912 | 下社#6变 | 3M80509000033525 | 320 | 黄色
1348 | 惠安县 | 涂寨变10kV塔上线912 | 下社#7变 | 3512241401000001 | 320 | 黄色
1349 | 惠安县 | 涂寨变10kV雀氏线921 | 10kV翔豪A区#3配电室#1变 | 3512222901000536 | 640 | 黄色
1350 | 惠安县 | 涂寨变10kV雀氏线921 | 10kV翔豪A区#3配电室#2变 | 3512222901000543 | 640 | 黄色
1351 | 惠安县 | 涂寨变10kV雀氏线921 | 10kV翔豪A区#3配电室#3变 | 3512222901003697 | 640 | 黄色
1352 | 惠安县 | 涂寨变10kV雀氏线921 | 10kV翔豪A区#3配电室#4变 | 3512222901001523 | 640 | 黄色
1353 | 惠安县 | 涂寨变10kV翔豪线924 | 大厅#1变 | QZHA05067 | 294.26 | 黄色
1354 | 惠安县 | 涂寨变10kV东庄线923 | 大厅#2变 | QZHA05068 | 340.25 | 黄色
1355 | 惠安县 | 涂寨变10kV翔豪线924 | 大厅#3变 | QZHA09267 | 320 | 黄色
1356 | 惠安县 | 涂寨变10kV涂厅线922 | 大厅#4变 | 3M80509000023301 | 226.2 | 黄色
1357 | 惠安县 | 涂寨变10kV翔豪线924 | 大厅#6变 | 3M80509000055617 | 320 | 黄色
1358 | 惠安县 | 涂寨变10kV雀氏线921 | 东庄#2变 | QZHA05133 | 320 | 黄色
1359 | 惠安县 | 涂寨变10kV雀氏线921 | 东庄#4变 | 3M80509000027419 | 320 | 黄色
1360 | 惠安县 | 涂寨变10kV雀氏线921 | 东庄#5变 | 3M80509000038447 | 320 | 黄色
1361 | 惠安县 | 涂寨变10kV雀氏线921 | 东庄#6变 | 3M80509000096041 | 320 | 黄色
1362 | 惠安县 | 涂寨变10kV雀氏线921 | 东庄#7变 | 3M80509000066705 | 320 | 黄色
1363 | 惠安县 | 涂寨变10kV涂厅线922 | 和弄#1变 | QZHA09094 | 298.2 | 黄色
1364 | 惠安县 | 涂寨变10kV东庄线923 | 和弄#2变 | QZHA09186 | 289.49 | 黄色
1365 | 惠安县 | 涂寨变10kV东庄线923 | 和弄#3变 | 0000761529 | 160 | 黄色
1366 | 惠安县 | 涂寨变10kV涂厅线922 | 和弄#4变 | 0000761530 | 204.26 | 黄色
1367 | 惠安县 | 涂寨变10kV涂厅线922 | 和弄#5变 | 3M80509000042899 | 277.16 | 黄色
1368 | 惠安县 | 涂寨变10kV涂厅线922 | 和弄#6变 | 3M80509000060029 | 320 | 黄色
1369 | 惠安县 | 涂寨变10kV涂厅线922 | 和弄#7变 | 3M80509000060030 | 294.93 | 黄色
1370 | 惠安县 | 涂寨变10kV涂厅线922 | 胡厝#1变 | QZHA09173 | 254.23 | 黄色
1371 | 惠安县 | 涂寨变10kV东庄线923 | 胡厝#2变 | QZHA09172 | 240.07 | 黄色
1372 | 惠安县 | 涂寨变10kV涂厅线922 | 胡厝#3变 | QZHA09171 | 252 | 黄色
1373 | 惠安县 | 涂寨变10kV东庄线923 | 胡厝#4变 | 0002131470 | 160 | 黄色
1374 | 惠安县 | 涂寨变10kV涂厅线922 | 胡厝#5变 | 3M80509000020382 | 160 | 黄色
1375 | 惠安县 | 涂寨变10kV东庄线923 | 胡厝#6变 | 3M80509000120829 | 244.39 | 黄色
1376 | 惠安县 | 涂寨变10kV东庄线923 | 胡厝#7变 | 3M80509000038975 | 320 | 黄色
1377 | 惠安县 | 涂寨变10kV东庄线923 | 胡厝#8变 | 3M80509000049136 | 201.96 | 黄色
1378 | 惠安县 | 涂寨变10kV雀氏线921 | 胡厝#9变 | 3509240301016004 | 160 | 黄色
1379 | 惠安县 | 涂寨变10kV东庄线923 | 互助#8变 | 3M80509000010647 | 320 | 黄色
1380 | 惠安县 | 涂寨变10kV雀氏线921 | 曲江#15变 | 3M80509000062830 | 280 | 黄色
1381 | 惠安县 | 涂寨变10kV雀氏线921 | 曲江#16变 | 3M80509000062831 | 320 | 黄色
1382 | 惠安县 | 涂寨变10kV雀氏线921 | 曲江#6变 | QZHA09128 | 255 | 黄色
1383 | 惠安县 | 涂寨变10kV东庄线923 | 山尾#10变 | 3M80509000062149 | 280.4 | 黄色
1384 | 惠安县 | 涂寨变10kV东庄线923 | 山尾#1变 | QZHA09079 | 220.5 | 黄色
1385 | 惠安县 | 涂寨变10kV东庄线923 | 山尾#6变 | QZHA09303 | 287.3 | 黄色
1386 | 惠安县 | 涂寨变10kV东庄线923 | 涂寨#15变 | 3M80509000021621 | 320 | 黄色
1387 | 惠安县 | 涂寨变10kV东庄线923 | 涂寨#25变 | 3510232601009043 | 320 | 黄色
1388 | 惠安县 | 涂寨变10kV涂厅线922 | 文峰#10变 | 3M80509000056641 | 320 | 黄色
1389 | 惠安县 | 涂寨变10kV涂厅线922 | 文峰#1变 | QZHA09019 | 252 | 黄色
1390 | 惠安县 | 涂寨变10kV涂厅线922 | 文峰#2变 | QZHA09018 | 131.68 | 黄色
1391 | 惠安县 | 涂寨变10kV涂厅线922 | 文峰#3变 | QZHA09148 | 320 | 黄色
1392 | 惠安县 | 涂寨变10kV涂厅线922 | 文峰#4变 | QZHA09149 | 320 | 黄色
1393 | 惠安县 | 涂寨变10kV涂厅线922 | 文峰#5变 | QZHA09086 | 252 | 黄色
1394 | 惠安县 | 涂寨变10kV涂厅线922 | 文峰#6变 | 0000761526 | 117.66 | 黄色
1395 | 惠安县 | 涂寨变10kV涂厅线922 | 文峰#7变 | 0000861503 | 320 | 黄色
1396 | 惠安县 | 涂寨变10kV涂厅线922 | 文峰#8变 | 3M80509000020381 | 252 | 黄色
1397 | 惠安县 | 涂寨变10kV涂厅线922 | 文峰#9变 | 3503242101009010 | 160 | 黄色
1398 | 惠安县 | 涂寨变10kV雀氏线921 | 下社#1变 | QZHA09070 | 320 | 黄色
1399 | 惠安县 | 涂寨变10kV雀氏线921 | 翔豪二期1#变 | 3M80509000124008 | 800 | 黄色
1400 | 惠安县 | 涂寨变10kV雀氏线921 | 翔豪二期2#变 | 3M80509000124009 | 800 | 黄色
1401 | 惠安县 | 涂寨变10kV雀氏线921 | 翔豪二期3#变 | 3M80509000124010 | 640 | 黄色
1402 | 惠安县 | 涂寨变10kV雀氏线921 | 翔豪二期4#变 | 3M80509000124011 | 640 | 黄色
1403 | 惠安县 | 涂寨变10kV翔豪线924 | 翔豪新城#1变 | 0002403515 | 504 | 黄色
1404 | 惠安县 | 涂寨变10kV翔豪线924 | 翔豪新城#2变 | 0002403516 | 504 | 黄色
1405 | 惠安县 | 涂寨变10kV翔豪线924 | 翔豪新城#3变 | 0002403520 | 504 | 黄色
1406 | 惠安县 | 涂寨变10kV翔豪线924 | 翔豪新城#4变 | 3M80509000014681 | 504 | 黄色
1407 | 惠安县 | 涂寨变10kV翔豪线924 | 翔豪新城#5变 | 3M80509000014682 | 504 | 黄色
1408 | 惠安县 | 涂寨变10kV翔豪线924 | 翔豪新城#6变 | 3M80509000014683 | 640 | 黄色
1409 | 惠安县 | 涂寨变10kV东庄线923 | 翔豪新城B1区#1变 | 3M80509000057152 | 800 | 黄色
1410 | 惠安县 | 涂寨变10kV东庄线923 | 翔豪新城B1区#2变 | 3M80509000057153 | 800 | 黄色
1411 | 惠安县 | 涂寨变10kV雀氏线921 | 岩峰#11变 | 3M80509000055132 | 320 | 黄色
1412 | 惠安县 | 涂寨变10kV雀氏线921 | 岩峰#12变 | 3M80509000062832 | 320 | 黄色
1413 | 惠安县 | 涂寨变10kV涂厅线922 | 岩峰#13变 | 3M80509000063613 | 320 | 黄色
1414 | 惠安县 | 涂寨变10kV涂厅线922 | 岩峰#14变 | 3M80509000096950 | 320 | 黄色
1415 | 惠安县 | 涂寨变10kV涂厅线922 | 岩峰#15变 | 3M80509000144372 | 320 | 黄色
1416 | 惠安县 | 涂寨变10kV涂厅线922 | 岩峰#1变 | QZHA09169 | 320 | 黄色
1417 | 惠安县 | 涂寨变10kV涂厅线922 | 岩峰#2变 | QZHA09024 | 320 | 黄色
1418 | 惠安县 | 涂寨变10kV雀氏线921 | 岩峰#3变 | QZHA09028 | 298 | 黄色
1419 | 惠安县 | 涂寨变10kV东庄线923 | 岩峰#5变 | QZHA09091 | 252 | 黄色
1420 | 惠安县 | 涂寨变10kV雀氏线921 | 岩峰#6变 | QZHA09141 | 320 | 黄色
1421 | 惠安县 | 涂寨变10kV雀氏线921 | 岩峰#7变 | QZHA09026 | 160 | 黄色
1422 | 惠安县 | 涂寨变10kV东庄线923 | 岩峰#8箱变 | 0000959512 | 320 | 黄色
1423 | 惠安县 | 涂寨变10kV涂厅线922 | 岩峰#9变 | 0001235006 | 160 | 黄色
1424 | 惠安县 | 涂寨变10kV涂南线932 | 陈芹#2变 | QZHA09134 | 229.03 | 黄色
1425 | 惠安县 | 涂寨变10kV坝尾线934 | 东岭镇石井村#2变 | QZHA05110 | 189.76 | 黄色
1426 | 惠安县 | 涂寨变10kV坝尾线934 | 东岭镇石井村#3变 | QZHA05107 | 177.72 | 黄色
1427 | 惠安县 | 涂寨变10kV坝尾线934 | 东岭镇石井村#4变 | 0002290524 | 160 | 黄色
1428 | 惠安县 | 涂寨变10kV坝尾线934 | 东岭镇石井村#7变 | 3M80509000084344 | 209.84 | 黄色
1429 | 惠安县 | 涂寨变10kV涂南线932 | 东坂#1变 | QZHA09133 | 226.58 | 黄色
1430 | 惠安县 | 涂寨变10kV涂南线932 | 东坂#2变 | QZHA09132 | 320 | 黄色
1431 | 惠安县 | 涂寨变10kV涂南线932 | 东坂#3变 | 3M80509000018645 | 10.55 | 黄色
1432 | 惠安县 | 涂寨变10kV涂南线932 | 东坂#4变 | 3M80509000067679 | 320 | 黄色
1433 | 惠安县 | 涂寨变10kV涂南线932 | 东坂#5变 | 3M80509000067680 | 320 | 黄色
1434 | 惠安县 | 涂寨变10kV新亭线931 | 金钳凤凰郡#2变 | 3M80509000134453 | 640 | 黄色
1435 | 惠安县 | 涂寨变10kV新亭线931 | 金钳凤凰郡#4变 | 3M80509000134455 | 640 | 黄色
1436 | 惠安县 | 涂寨变10kV新亭线931 | 金钳凤凰郡#5变 | 3M80509000134451 | 640 | 黄色
1437 | 惠安县 | 涂寨变10kV新亭线931 | 金钳凤凰郡#7变 | 3M80509000134457 | 640 | 黄色
1438 | 惠安县 | 涂寨变10kV涂南线932 | 金相#1变 | QZHA09111 | 289 | 黄色
1439 | 惠安县 | 涂寨变10kV涂南线932 | 金相#2变 | QZHA09112 | 0 | 红色
1440 | 惠安县 | 涂寨变10kV涂南线932 | 金相#3变 | QZHA09113 | 320 | 黄色
1441 | 惠安县 | 涂寨变10kV涂南线932 | 金相#4变 | 3M80509000042660 | 286.4 | 黄色
1442 | 惠安县 | 涂寨变10kV涂南线932 | 金相#5变 | 3M80509000046692 | 165.42 | 黄色
1443 | 惠安县 | 涂寨变10kV新亭线931 | 廖厝#8变 | 3M80509000123908 | 320 | 黄色
1444 | 惠安县 | 涂寨变10kV涂南线932 | 南埔#10变 | 3M80509000067336 | 320 | 黄色
1445 | 惠安县 | 涂寨变10kV涂南线932 | 瑞东#11变 | 3M80509000062490 | 320 | 黄色
1446 | 惠安县 | 涂寨变10kV涂南线932 | 瑞东#1变 | QZHA09138 | 26.78 | 黄色
1447 | 惠安县 | 涂寨变10kV涂南线932 | 瑞东#2变 | QZHA09139 | 254.9 | 黄色
1448 | 惠安县 | 涂寨变10kV涂南线932 | 瑞东#3变 | QZHA09140 | 252 | 黄色
1449 | 惠安县 | 涂寨变10kV涂南线932 | 瑞东#4变 | QZHA09062 | 320 | 黄色
1450 | 惠安县 | 涂寨变10kV涂南线932 | 瑞东#5变 | QZHA09065 | 454 | 黄色
1451 | 惠安县 | 涂寨变10kV涂南线932 | 瑞东#6变 | 0001161019 | 243.13 | 黄色
1452 | 惠安县 | 涂寨变10kV涂南线932 | 瑞东#7变 | 3M80509000063612 | 249.28 | 黄色
1453 | 惠安县 | 涂寨变10kV涂南线932 | 瑞东#8变 | 3M80509000041099 | 320 | 黄色
1454 | 惠安县 | 涂寨变10kV涂南线932 | 瑞东#9变 | 3M80509000038521 | 157.27 | 黄色
1455 | 惠安县 | 涂寨变10kV涂南线932 | 瑞东10#变 | 3M80509000058298 | 287.85 | 黄色
1456 | 惠安县 | 涂寨变10kV新亭线931 | 上村#5变 | 0002051490 | 204.44 | 黄色
1457 | 惠安县 | 涂寨变10kV新亭线931 | 上村#9变 | 3M80509000105254 | 320 | 黄色
1458 | 惠安县 | 涂寨变10kV新亭线931 | 上村村10#变 | 3M80509000132849 | 320 | 黄色
1459 | 惠安县 | 涂寨变10kV涂南线932 | 社坝#1变 | QZHA09127 | 109.6 | 黄色
1460 | 惠安县 | 涂寨变10kV涂南线932 | 社坝#2变 | QZHA09126 | 207 | 黄色
1461 | 惠安县 | 涂寨变10kV涂南线932 | 社坝#3变 | QZHA09115 | 280 | 黄色
1462 | 惠安县 | 涂寨变10kV涂南线932 | 社坝#4变 | 3M80509000020705 | 284 | 黄色
1463 | 惠安县 | 涂寨变10kV涂南线932 | 社坝#6变 | 3M80509000042659 | 259.61 | 黄色
1464 | 惠安县 | 涂寨变10kV涂南线932 | 社坝#7变 | 3M80509000054424 | 289.76 | 黄色
1465 | 惠安县 | 涂寨变10kV新亭线931 | 涂寨#23变 | 3M80509000071550 | 320 | 黄色
1466 | 惠安县 | 涂寨变10kV新亭线931 | 文笔华庭#2变 | 3M80509000130561 | 800 | 黄色
1467 | 惠安县 | 松村变10kV洋边线613 | 10kV净峰镇山前村#8箱变 | 3M80509000092472 | 296.27 | 黄色
1468 | 惠安县 | 松村变10kV杜厝线619 | 城前5#变 | 3M80509000011444 | 191 | 黄色
1469 | 惠安县 | 松村变10kV杜厝线619 | 城前村东莲1# | QZHA07029 | 212.21 | 黄色
1470 | 惠安县 | 松村变10kV杜厝线619 | 城前水头2#变 | QZHA07092 | 252 | 黄色
1471 | 惠安县 | 松村变10kV杜厝线619 | 城前珍头3#变 | QZHA07093 | 243.39 | 黄色
1472 | 惠安县 | 松村变10kV洋边线613 | 赤土尾#3变 | QZHA07120 | 252 | 黄色
1473 | 惠安县 | 松村变10kV螺山线610 | 东山#3 | QZHA08049 | 279.435 | 黄色
1474 | 惠安县 | 松村变10kV螺山线610 | 东山1# | QZHA08010 | 320 | 黄色
1475 | 惠安县 | 松村变10kV螺山线610 | 东山2# | QZHA08030 | 290 | 黄色
1476 | 惠安县 | 松村变10kV螺山线610 | 东山村4#变 | QZHA08053 | 320 | 黄色
1477 | 惠安县 | 松村变10kV螺山线610 | 东山村5#变 | QZHA08065 | 320 | 黄色
1478 | 惠安县 | 松村变10kV螺山线610 | 东山村6#变 | 0002430510 | 320 | 黄色
1479 | 惠安县 | 松村变10kV杜厝线619 | 杜厝#1 | QZHA07066 | 252 | 黄色
1480 | 惠安县 | 松村变10kV杜厝线619 | 杜厝#5 | 0002172975 | 284 | 黄色
1481 | 惠安县 | 松村变10kV杜厝线619 | 杜厝3#变 | QZHA07188 | 227 | 黄色
1482 | 惠安县 | 松村变10kV杜厝线619 | 杜厝6#变 | 3M80509000056003 | 252 | 黄色
1483 | 惠安县 | 松村变10kV杜厝线619 | 杜厝619线#012-1城前#4变配变 | 0001915018 | 123.89 | 黄色
1484 | 惠安县 | 松村变10kV杜厝线619 | 杜厝村#4变 | 3M80509000028500 | 320 | 黄色
1485 | 惠安县 | 松村变10kV杜厝线619 | 杜厝村#7变 | 3512220601010227 | 214.65 | 黄色
1486 | 惠安县 | 松村变10kV洋边线613 | 墩南村5#变 | QZHA07153 | 320 | 黄色
1487 | 惠安县 | 松村变10kV杜厝线619 | 海璟花园#1变 | 3M80509000068201 | 400 | 黄色
1488 | 惠安县 | 松村变10kV杜厝线619 | 海璟花园#2变 | 3M80509000068202 | 400 | 黄色
1489 | 惠安县 | 松村变10kV螺山线610 | 后内1# | QZHA08028 | 293.34 | 黄色
1490 | 惠安县 | 松村变10kV螺山线610 | 后内4# | QZHA08060 | 320 | 黄色
1491 | 惠安县 | 松村变10kV螺山线610 | 后内5# | 0000960503 | 200 | 黄色
1492 | 惠安县 | 松村变10kV螺山线610 | 后内村#6变 | 3M80509000039099 | 289 | 黄色
1493 | 惠安县 | 松村变10kV螺山线610 | 后内村#7变 | 3508231401004019 | 479.22 | 黄色
1494 | 惠安县 | 松村变10kV螺山线610 | 后内村9#变 | 3512232801008019 | 320 | 黄色
1495 | 惠安县 | 松村变10kV东山线618 | 后内村委会边2# | QZHA08020 | 294.01 | 黄色
1496 | 惠安县 | 松村变10kV洋边线613 | 湖街#7变 | QZHA05184 | 9.98 | 黄色
1497 | 惠安县 | 松村变10kV洋边线613 | 净北#5变 | 0002192478 | 320 | 黄色
1498 | 惠安县 | 松村变10kV洋边线613 | 净北村#6变 | 3M80509000053774 | 320 | 黄色
1499 | 惠安县 | 松村变10kV洋边线613 | 净北后园1# | QZHA07019 | 320 | 黄色
1500 | 惠安县 | 松村变10kV洋边线613 | 净北前山2# | QZHA07064 | 160 | 黄色
1501 | 惠安县 | 松村变10kV洋边线613 | 净北西坑4# | 0001774508 | 209.01 | 黄色
1502 | 惠安县 | 松村变10kV杜厝线619 | 净峰杜厝农网2#变 | QZHA07030 | 208.82 | 黄色
1503 | 惠安县 | 松村变10kV杜厝线619 | 净峰松村4# | QZHA07184 | 320 | 黄色
1504 | 惠安县 | 松村变10kV杜厝线619 | 净峰松村上仓1# | QZHA07041 | 252 | 黄色
1505 | 惠安县 | 松村变10kV杜厝线619 | 净峰镇城前村#6变 | 3M80509000100969 | 265.16 | 黄色
1506 | 惠安县 | 松村变10kV杜厝线619 | 净峰镇城前村#7变 | 3502231001001156 | 163.24 | 黄色
1507 | 惠安县 | 松村变10kV杜厝线619 | 净峰镇城前村#8变 | 3M80509000139370 | 504 | 黄色
1508 | 惠安县 | 松村变10kV洋边线613 | 净峰镇墩南村#11变 | 3M80509000091156 | 320 | 黄色
1509 | 惠安县 | 松村变10kV洋边线613 | 净峰镇湖街村#14变 | 3M80509000094257 | 285.35 | 黄色
1510 | 惠安县 | 松村变10kV洋边线613 | 净峰镇净北村#7变 | 3M80509000139360 | 253.45 | 黄色
1511 | 惠安县 | 松村变10kV洋边线613 | 净峰镇莲峰村#10变 | 3509231901009011 | 287 | 黄色
1512 | 惠安县 | 松村变10kV洋边线613 | 净峰镇莲峰村#2变 | QZHA07054 | 186.55 | 黄色
1513 | 惠安县 | 松村变10kV洋边线613 | 净峰镇莲峰村#7变 | 3M80509000031439 | 320 | 黄色
1514 | 惠安县 | 松村变10kV洋边线613 | 净峰镇莲峰村#9变 | 3504231901002106 | 320 | 黄色
1515 | 惠安县 | 松村变10kV洋边线613 | 净峰镇莲峰村8#变 | 3M80509000076411 | 320 | 黄色
1516 | 惠安县 | 松村变10kV洋边线613 | 净峰镇山前村#9变 | 3M80509000112709 | 320 | 黄色
1517 | 惠安县 | 松村变10kV杜厝线619 | 净峰镇松村村#10变 | 3509242001016007 | 320 | 黄色
1518 | 惠安县 | 松村变10kV杜厝线619 | 净峰镇松村村#8变 | 3M80509000114993 | 320 | 黄色
1519 | 惠安县 | 松村变10kV洋边线613 | 净峰镇洋边村7#变 | 3M80509000103508 | 320 | 黄色
1520 | 惠安县 | 松村变10kV洋边线613 | 净峰镇洋边村9#变 | 3M80509000120548 | 200 | 黄色
1521 | 惠安县 | 松村变10kV洋边线613 | 净南4#变 | QZHA07157 | 252 | 黄色
1522 | 惠安县 | 松村变10kV洋边线613 | 莲峰5# | QZHA07176 | 145.55 | 黄色
1523 | 惠安县 | 松村变10kV洋边线613 | 莲峰6# | QZHA07172 | 279.3 | 黄色
1524 | 惠安县 | 松村变10kV洋边线613 | 莲峰村11#变 | 3506232501004002 | 169.03 | 黄色
1525 | 惠安县 | 松村变10kV洋边线613 | 莲峰村1＃变 | QZHA07081 | 228.6 | 黄色
1526 | 惠安县 | 松村变10kV洋边线613 | 莲峰村4＃变 | QZHA07175 | 212.01 | 黄色
1527 | 惠安县 | 松村变10kV洋边线613 | 莲峰东内#3变 | QZHA07082 | 252 | 黄色
1528 | 惠安县 | 松村变10kV东山线618 | 螺山3# | QZHA08026 | 320 | 黄色
1529 | 惠安县 | 松村变10kV东山线618 | 螺山5# | 0001412509 | 504 | 黄色
1530 | 惠安县 | 松村变10kV螺山线610 | 螺山北台农网#2变 | QZHA08025 | 499 | 黄色
1531 | 惠安县 | 松村变10kV螺山线610 | 螺山村#1变 | QZHA08002 | 320 | 黄色
1532 | 惠安县 | 松村变10kV螺山线610 | 南东3# | QZHA08064 | 320 | 黄色
1533 | 惠安县 | 松村变10kV螺山线610 | 南东＃１变 | QZHA08011 | 320 | 黄色
1534 | 惠安县 | 松村变10kV螺山线610 | 南东军房#2变 | QZHA08033 | 202 | 黄色
1535 | 惠安县 | 松村变10kV螺山线610 | 南西1#变 | QZHA08031 | 252 | 黄色
1536 | 惠安县 | 松村变10kV东山线618 | 南西3# | QZHA08017 | 320 | 黄色
1537 | 惠安县 | 松村变10kV螺山线610 | 南西村#7变 | 3M80509000037420 | 504 | 黄色
1538 | 惠安县 | 松村变10kV东山线618 | 南西村2#变 | QZHA08032 | 320 | 黄色
1539 | 惠安县 | 松村变10kV东山线618 | 南西东湖5# | 0001647503 | 261.24 | 黄色
1540 | 惠安县 | 松村变10kV螺山线610 | 南西市场#6变 | 0002218986 | 287.76 | 黄色
1541 | 惠安县 | 松村变10kV东山线618 | 前峰1# | QZHA08034 | 252 | 黄色
1542 | 惠安县 | 松村变10kV东山线618 | 前峰15#变 | 3511241801012014 | 320 | 黄色
1543 | 惠安县 | 松村变10kV东山线618 | 前峰2# | QZHA08023 | 252 | 黄色
1544 | 惠安县 | 松村变10kV东山线618 | 前峰4# | QZHA08042 | 320 | 黄色
1545 | 惠安县 | 松村变10kV东山线618 | 前峰5# | QZHA08047 | 320 | 黄色
1546 | 惠安县 | 松村变10kV东山线618 | 前峰6# | QZHA08066 | 252 | 黄色
1547 | 惠安县 | 松村变10kV东山线618 | 前峰7#变 | 0002034959 | 252 | 黄色
1548 | 惠安县 | 松村变10kV东山线618 | 前峰8#变 | 3M80509000011445 | 252 | 黄色
1549 | 惠安县 | 松村变10kV东山线618 | 前峰村#9变 | 3M80509000054264 | 320 | 黄色
1550 | 惠安县 | 松村变10kV东山线618 | 前峰村3＃变 | 3512230101005001 | 471 | 黄色
1551 | 惠安县 | 松村变10kV东山线618 | 前海村2#变 | QZHA08008 | 320 | 黄色
1552 | 惠安县 | 松村变10kV东山线618 | 前群#2变 | QZHA08024 | 320 | 黄色
1553 | 惠安县 | 松村变10kV东山线618 | 前群5# | 0001411513 | 252 | 黄色
1554 | 惠安县 | 松村变10kV螺山线610 | 前群6# | 0001938587 | 160 | 黄色
1555 | 惠安县 | 松村变10kV螺山线610 | 前群村#9变 | 3M80509000038060 | 320 | 黄色
1556 | 惠安县 | 松村变10kV东山线618 | 前群村1#变 | QZHA08027 | 440.75 | 黄色
1557 | 惠安县 | 松村变10kV东山线618 | 前群村7#变 | 3M80509000023123 | 315 | 黄色
1558 | 惠安县 | 松村变10kV洋边线613 | 山前#6 | 0001141004 | 360.08 | 黄色
1559 | 惠安县 | 松村变10kV洋边线613 | 山前1# | QZHA07077 | 252 | 黄色
1560 | 惠安县 | 松村变10kV洋边线613 | 山前4# | QZHA07183 | 0 | 红色
1561 | 惠安县 | 松村变10kV洋边线613 | 山前村2# | 3512221601004284 | 320 | 黄色
1562 | 惠安县 | 松村变10kV洋边线613 | 山前村3＃变 | QZHA07014 | 320 | 黄色
1563 | 惠安县 | 松村变10kV洋边线613 | 山前村7#变 | 3M80509000020741 | 504 | 黄色
1564 | 惠安县 | 松村变10kV杜厝线619 | 松村#6变 | 0002218987 | 504 | 黄色
1565 | 惠安县 | 松村变10kV杜厝线619 | 松村#7变 | 3M80509000046259 | 320 | 黄色
1566 | 惠安县 | 松村变10kV杜厝线619 | 松村村5#变 | QZHA07110 | 320 | 黄色
1567 | 惠安县 | 松村变10kV杜厝线619 | 松村青兰山安置1# | QZHA07148 | 169.49 | 黄色
1568 | 惠安县 | 松村变10kV杜厝线619 | 松村青兰山安置2# | QZHA07126 | 39.81 | 黄色
1569 | 惠安县 | 松村变10kV杜厝线619 | 松村上仓农网#2 | QZHA07087 | 284 | 黄色
1570 | 惠安县 | 松村变10kV东山线618 | 小岞南西4#变 | QZHA08055 | 252 | 黄色
1571 | 惠安县 | 松村变10kV螺山线610 | 小岞镇东山村#7变 | 3M80509000067024 | 261.48 | 黄色
1572 | 惠安县 | 松村变10kV螺山线610 | 小岞镇东山村#8变 | 3M80509000067025 | 320 | 黄色
1573 | 惠安县 | 松村变10kV螺山线610 | 小岞镇螺山村#11变 | 3508241401013009 | 160 | 黄色
1574 | 惠安县 | 松村变10kV螺山线610 | 小岞镇螺山村#8变 | 3506232701005025 | 504 | 黄色
1575 | 惠安县 | 松村变10kV螺山线610 | 小岞镇螺山村#9变 | 3512220901011020 | 320 | 黄色
1576 | 惠安县 | 松村变10kV螺山线610 | 小岞镇南东村#4变 | 3503241901008007 | 504 | 黄色
1577 | 惠安县 | 松村变10kV东山线618 | 小岞镇南西村#8变 | 3M80509000092931 | 254 | 黄色
1578 | 惠安县 | 松村变10kV东山线618 | 小岞镇前峰村#10变 | 3M80509000072812 | 242.94 | 黄色
1579 | 惠安县 | 松村变10kV东山线618 | 小岞镇前峰村#11变 | 3512230101004002 | 468 | 黄色
1580 | 惠安县 | 松村变10kV东山线618 | 小岞镇前峰村#2箱变 | 3511231601007017 | 454 | 黄色
1581 | 惠安县 | 松村变10kV东山线618 | 小岞镇前群村#11变 | 3510241801017025 | 320 | 黄色
1582 | 惠安县 | 松村变10kV螺山线610 | 小岞镇前群村3#变 | 3506232701004023 | 504 | 黄色
1583 | 惠安县 | 松村变10kV东山线618 | 小岞镇新桥村#10变 | 3M80509000141997 | 145.76 | 黄色
1584 | 惠安县 | 松村变10kV螺山线610 | 小岞镇新桥村#9变 | 3506240201005004 | 290 | 黄色
1585 | 惠安县 | 松村变10kV东山线618 | 小岞镇新桥村8#变 | 3M80509000056138 | 281.43 | 黄色
1586 | 惠安县 | 松村变10kV螺山线610 | 小乍后内#3 | QZHA08039 | 295.2 | 黄色
1587 | 惠安县 | 松村变10kV螺山线610 | 小乍螺山宫边农网#4变 | QZHA08054 | 160.32 | 黄色
1588 | 惠安县 | 松村变10kV东山线618 | 小乍新桥#1变 | QZHA08029 | 212 | 黄色
1589 | 惠安县 | 松村变10kV东山线618 | 新桥2# | QZHA08022 | 296.44 | 黄色
1590 | 惠安县 | 松村变10kV螺山线610 | 新桥4# | QZHA08061 | 140.72 | 黄色
1591 | 惠安县 | 松村变10kV东山线618 | 新桥5# | 0001648004 | 320 | 黄色
1592 | 惠安县 | 松村变10kV东山线618 | 新桥6#变 | 0002034464 | 252 | 黄色
1593 | 惠安县 | 松村变10kV东山线618 | 新桥村7#变 | 3M80509000034579 | 254.41 | 黄色
1594 | 惠安县 | 松村变10kV东山线618 | 新桥农网#3 | QZHA08048 | 252 | 黄色
1595 | 惠安县 | 松村变10kV洋边线613 | 星河城#1变 | 3M80509000059876 | 640 | 黄色
1596 | 惠安县 | 松村变10kV洋边线613 | 星河城#2变 | 3M80509000059877 | 640 | 黄色
1597 | 惠安县 | 松村变10kV洋边线613 | 星河城#3变 | 3M80509000059878 | 640 | 黄色
1598 | 惠安县 | 松村变10kV洋边线613 | 星河城#4变 | 3M80509000059879 | 640 | 黄色
1599 | 惠安县 | 松村变10kV洋边线613 | 洋边2# | 3512221601007312 | 473.38 | 黄色
1600 | 惠安县 | 松村变10kV洋边线613 | 洋边5# | 0002034462 | 160 | 黄色
1601 | 惠安县 | 松村变10kV湖街线628 | 10kV净峰镇赤土尾#8箱变 | 3M80509000114574 | 318.22 | 黄色
1602 | 惠安县 | 松村变10kV湖街线628 | 10kV净峰镇墩南村#10箱变 | 3M80509000086164 | 260.15 | 黄色
1603 | 惠安县 | 松村变10kV湖街线628 | 赤土尾4# | 0001645510 | 234.9 | 黄色
1604 | 惠安县 | 松村变10kV湖街线628 | 赤土尾村5#变 | 3M80509000047040 | 298 | 黄色
1605 | 惠安县 | 松村变10kV湖街线628 | 赤土尾村6#变 | 3M80509000053936 | 320 | 黄色
1606 | 惠安县 | 松村变10kV湖街线628 | 赤土尾村村部农网2#变 | QZHA07012 | 320 | 黄色
1607 | 惠安县 | 松村变10kV湖街线628 | 东洋#2变 | QZHA07067 | 226.58 | 黄色
1608 | 惠安县 | 松村变10kV湖街线628 | 东洋村1#变 | QZHA07068 | 53.86 | 黄色
1609 | 惠安县 | 松村变10kV湖街线628 | 东洋村5#变 | 3506231301005031 | 231.15 | 黄色
1610 | 惠安县 | 松村变10kV湖街线628 | 东洋农网#3 | 0002033966 | 118.08 | 黄色
1611 | 惠安县 | 松村变10kV墩中线629 | 墩北8# | 0001524503 | 320 | 黄色
1612 | 惠安县 | 松村变10kV墩中线629 | 墩北9#变 | 0001525005 | 259.8 | 黄色
1613 | 惠安县 | 松村变10kV后内线620 | 墩北村#10变 | 3M80509000031284 | 264.78 | 黄色
1614 | 惠安县 | 松村变10kV墩中线629 | 墩北村11#变 | 3M80509000035979 | 283.7 | 黄色
1615 | 惠安县 | 松村变10kV墩中线629 | 墩北村12#变 | 3M80509000033879 | 250.93 | 黄色
1616 | 惠安县 | 松村变10kV湖街线628 | 墩北村6#变 | QZHA07152 | 320 | 黄色
1617 | 惠安县 | 松村变10kV墩中线629 | 墩北村坑园农网4# | QZHA07090 | 79.49 | 黄色
1618 | 惠安县 | 松村变10kV墩中线629 | 墩北村上厅农网#3 | QZHA07091 | 252 | 黄色
1619 | 惠安县 | 松村变10kV墩中线629 | 墩北村中学边7#变 | QZHA07180 | 233.67 | 黄色
1620 | 惠安县 | 松村变10kV墩中线629 | 墩北上厅#5变 | QZHA07111 | 193.15 | 黄色
1621 | 惠安县 | 松村变10kV墩中线629 | 墩北塘头农网#1 | QZHA07086 | 109.87 | 黄色
1622 | 惠安县 | 松村变10kV墩中线629 | 墩北塘头农网#2 | QZHA07085 | 181.41 | 黄色
1623 | 惠安县 | 松村变10kV后内线620 | 墩南#8变 | 3M80509000027510 | 97.61 | 黄色
1624 | 惠安县 | 松村变10kV湖街线628 | 墩南6# | 3512222501001217 | 465 | 黄色
1625 | 惠安县 | 松村变10kV后内线620 | 墩南7#变 | QZHA07181 | 162.03 | 黄色
1626 | 惠安县 | 松村变10kV后内线620 | 墩南村2#变 | QZHA07018 | 225.18 | 黄色
1627 | 惠安县 | 松村变10kV湖街线628 | 墩南村4# | QZHA07100 | 320 | 黄色
1628 | 惠安县 | 松村变10kV后内线620 | 墩南后康#1 | QZHA07021 | 174.56 | 黄色
1629 | 惠安县 | 松村变10kV湖街线628 | 墩南后型农网#3 | QZHA07020 | 120.33 | 黄色
1630 | 惠安县 | 松村变10kV后内线620 | 墩中#5变（东透） | 0000935013 | 87.93 | 黄色
1631 | 惠安县 | 松村变10kV后内线620 | 墩中6# | 0001141005 | 320 | 黄色
1632 | 惠安县 | 松村变10kV后内线620 | 墩中村7#变 | 3M80509000026398 | 295.14 | 黄色
1633 | 惠安县 | 松村变10kV墩中线629 | 墩中村南头农网3# | QZHA07084 | 320 | 黄色
1634 | 惠安县 | 松村变10kV墩中线629 | 墩中西蔡4＃变 | QZHA07109 | 233.16 | 黄色
1635 | 惠安县 | 松村变10kV后内线620 | 墩中张厝1#变 | QZHA07083 | 215.43 | 黄色
1636 | 惠安县 | 松村变10kV后内线620 | 墩中郑厝农网#2 | QZHA07032 | 217.9 | 黄色
1637 | 惠安县 | 松村变10kV前海线622 | 港湾壹号配电室#1变压器 | 3M80509000078071 | 800 | 黄色
1638 | 惠安县 | 松村变10kV前海线622 | 港湾壹号配电室#2变压器 | 3M80509000078072 | 800 | 黄色
1639 | 惠安县 | 松村变10kV湖街线628 | 湖街#4变 | QZHA07101 | 320 | 黄色
1640 | 惠安县 | 松村变10kV湖街线628 | 湖街10#变 | 0002034463 | 39.76 | 黄色
1641 | 惠安县 | 松村变10kV湖街线628 | 湖街8# | QZHA07166 | 284 | 黄色
1642 | 惠安县 | 松村变10kV湖街线628 | 湖街村11#变压器 | 3M80509000026399 | 320 | 黄色
1643 | 惠安县 | 松村变10kV湖街线628 | 湖街村15#变 | 3505231001003232 | 3.34 | 黄色
1644 | 惠安县 | 松村变10kV后内线620 | 湖街后厝9# | 0001648003 | 320 | 黄色
1645 | 惠安县 | 松村变10kV后内线620 | 湖街口湖6#变 | QZHA07137 | 438 | 黄色
1646 | 惠安县 | 松村变10kV后内线620 | 湖街口湖农网#1变 | QZHA07075 | 223.55 | 黄色
1647 | 惠安县 | 松村变10kV湖街线628 | 湖街西邱2# | QZHA07076 | 202 | 黄色
1648 | 惠安县 | 松村变10kV湖街线628 | 湖街下中湖3# | QZHA07058 | 320 | 黄色
1649 | 惠安县 | 松村变10kV前海线622 | 惠裕嘉园#1变 | 3M80509000068199 | 640 | 黄色
1650 | 惠安县 | 松村变10kV前海线622 | 惠裕嘉园#2变 | 3M80509000068200 | 640 | 黄色
1651 | 惠安县 | 松村变10kV湖街线628 | 净峰湖街#5 | QZHA07114 | 320 | 黄色
1652 | 惠安县 | 松村变10kV湖街线628 | 净峰镇赤土尾#1变 | QZHA07062 | 173.22 | 黄色
1653 | 惠安县 | 松村变10kV湖街线628 | 净峰镇赤土尾村#9变 | 3M80509000146655 | 273.11 | 黄色
1654 | 惠安县 | 松村变10kV湖街线628 | 净峰镇东洋村#4变 | 3M80509000072405 | 320 | 黄色
1655 | 惠安县 | 松村变10kV湖街线628 | 净峰镇东洋村#6变 | 3509242101004002 | 289.48 | 黄色
1656 | 惠安县 | 松村变10kV墩中线629 | 净峰镇墩北村#17变 | 3508232401004005 | 320 | 黄色
1657 | 惠安县 | 松村变10kV后内线620 | 净峰镇墩南村#12变 | 3M80509000133159 | 234.34 | 黄色
1658 | 惠安县 | 松村变10kV后内线620 | 净峰镇墩中村#11变 | 3505232001001028 | 190.92 | 黄色
1659 | 惠安县 | 松村变10kV后内线620 | 净峰镇墩中村#8变 | 3M80509000132844 | 320 | 黄色
1660 | 惠安县 | 松村变10kV后内线620 | 净峰镇墩中村#9变 | 3504241601007013 | 320 | 黄色
1661 | 惠安县 | 松村变10kV湖街线628 | 净峰镇湖街#16变 | 3512221301001853 | 428.34 | 黄色
1662 | 惠安县 | 松村变10kV湖街线628 | 净峰镇湖街村#12变 | 3M80509000071513 | 228.15 | 黄色
1663 | 惠安县 | 松村变10kV前海线622 | 净峰镇前群村8#变 | 3512223001000629 | 504 | 黄色
1664 | 惠安县 | 松村变10kV湖街线628 | 净峰镇山前村10#变 | 3509231501005022 | 175.48 | 黄色
1665 | 惠安县 | 松村变10kV湖街线628 | 净峰镇洋边村#10变 | 3512222701006145 | 250.51 | 黄色
1666 | 惠安县 | 松村变10kV前海线622 | 前海#4 变 | QZHA08059 | 252 | 黄色
1667 | 惠安县 | 松村变10kV前海线622 | 前海3# | QZHA08045 | 320 | 黄色
1668 | 惠安县 | 松村变10kV前海线622 | 前海村#5变 | 3M80509000038159 | 320 | 黄色
1669 | 惠安县 | 松村变10kV前海线622 | 前海下乡#1变 | QZHA08009 | 320 | 黄色
1670 | 惠安县 | 松村变10kV前海线622 | 前群#4变 | QZHA08058 | 263.3 | 黄色
1671 | 惠安县 | 松村变10kV前海线622 | 山前5# | QZHA07187 | 199.68 | 黄色
1672 | 惠安县 | 松村变10kV后内线620 | 万家滨海湾#1变 | 3M80509000041528 | 504 | 黄色
1673 | 惠安县 | 松村变10kV前海线622 | 万家滨海湾#2变 | 3M80509000041527 | 504 | 黄色
1674 | 惠安县 | 松村变10kV后内线620 | 万家滨海湾#3变 | 3M80509000041526 | 504 | 黄色
1675 | 惠安县 | 松村变10kV前海线622 | 万家滨海湾#4变 | 3M80509000041574 | 504 | 黄色
1676 | 惠安县 | 松村变10kV前海线622 | 万家滨海湾#5变 | 3M80509000143039 | 800 | 黄色
1677 | 惠安县 | 松村变10kV后内线620 | 万家滨海湾#6变 | 3M80509000143040 | 800 | 黄色
1678 | 惠安县 | 松村变10kV前海线622 | 万家滨海湾#7变 | 3M80509000143041 | 640 | 黄色
1679 | 惠安县 | 松村变10kV后内线620 | 万家滨海湾#8变 | 3M80509000143042 | 640 | 黄色
1680 | 惠安县 | 松村变10kV前海线622 | 小岞镇前海村#7变 | 3M80509000072590 | 320 | 黄色
1681 | 惠安县 | 松村变10kV湖街线628 | 洋边#3变 | QZHA07154 | 202.28 | 黄色
1682 | 惠安县 | 松村变10kV湖街线628 | 洋边4# | 0001947911 | 247.76 | 黄色
1683 | 惠安县 | 松村变10kV湖街线628 | 洋边村#6变 | 3M80509000038601 | 280.64 | 黄色
1684 | 惠安县 | 松村变10kV湖街线628 | 洋边村1#变 | QZHA07065 | 289.91 | 黄色
1685 | 惠安县 | 松村变10kV湖街线628 | 洋边村8#变 | 3504232701002149 | 320 | 黄色
1686 | 惠安县 | 松村变10kV后内线620 | 镇区安置1# | QZHA07149 | 221 | 黄色
1687 | 惠安县 | 松村变10kV后内线620 | 镇区安置2# | QZHA07150 | 31.42 | 黄色
1688 | 惠安县 | 松村变10kV后内线620 | 镇区安置3# | QZHA07142 | 20.85 | 黄色
1689 | 惠安县 | 松村变10kV后内线620 | 镇区安置4# | 3512222101007224 | 27.64 | 黄色
1690 | 惠安县 | 松村变10kV后内线620 | 镇区安置5# | QZHA07144 | 57.16 | 黄色
1691 | 惠安县 | 松村变10kV后内线620 | 镇区安置6# | QZHA07145 | 128 | 黄色
1692 | 惠安县 | 松村变10kV后内线620 | 镇区安置7# | QZHA07146 | 66.5 | 黄色
1693 | 惠安县 | 上曾变10kV洋井线934 | 惠安县汾阳投资开发有限公司1#变 | 3M80509000043660 | 640 | 黄色
1694 | 惠安县 | 上曾变10kV洋井线934 | 惠安县汾阳投资开发有限公司3#变 | 3M80509000043637 | 504 | 黄色
1695 | 惠安县 | 上曾变10kV洋井线934 | 惠安县汾阳投资开发有限公司4#变 | 3M80509000043649 | 504 | 黄色
1696 | 惠安县 | 上曾变10kV洋井线934 | 金龙华庭10#变 | 3512230801010005 | 640 | 黄色
1697 | 惠安县 | 上曾变10kV洋井线934 | 金龙华庭12#变 | 3512230801010006 | 640 | 黄色
1698 | 惠安县 | 上曾变10kV洋井线934 | 金龙华庭14#变 | 3512230801010008 | 640 | 黄色
1699 | 惠安县 | 上曾变10kV洋井线934 | 金龙华庭16#变 | 3512230801004033 | 640 | 黄色
1700 | 惠安县 | 上曾变10kV洋井线934 | 金龙华庭2#变 | 3512230801004024 | 640 | 黄色
1701 | 惠安县 | 上曾变10kV洋井线934 | 金龙华庭4#变 | 3512230801004025 | 640 | 黄色
1702 | 惠安县 | 上曾变10kV洋井线934 | 金龙华庭6#变 | 3512230801004027 | 640 | 黄色
1703 | 惠安县 | 上曾变10kV洋井线934 | 金龙华庭8#变 | 3512230801004029 | 640 | 黄色
1704 | 惠安县 | 上曾变10kV洋井线934 | 洛阳镇群山村#7变 | 3M80509000043954 | 215.5 | 黄色
1705 | 惠安县 | 上曾变10kV洋井线934 | 洛阳镇上曾村#5变 | 3M80509000062836 | 320 | 黄色
1706 | 惠安县 | 上曾变10kV洋井线934 | 南惠高速上田服务区公共充电站1#变（惠安方向） | 3M80509000127312 | 504 | 黄色
1707 | 惠安县 | 上曾变10kV洋井线934 | 泉州胜辉房地产开发有限公司1#变 | 3M80509000032420 | 400 | 黄色
1708 | 惠安县 | 上曾变10kV洋井线934 | 泉州胜辉房地产开发有限公司2#变 | 3M80509000032421 | 400 | 黄色
1709 | 惠安县 | 上曾变10kV洋井线934 | 群山1# | QZHA15134 | 320 | 黄色
1710 | 惠安县 | 上曾变10kV洋井线934 | 群山洋井5#变 | QZHA15049 | 160 | 黄色
1711 | 惠安县 | 上曾变10kV洋井线934 | 上田1# | 0001472503 | 95.05 | 黄色
1712 | 惠安县 | 上曾变10kV洋井线934 | 上田2# | QZHA15083 | 124.25 | 黄色
1713 | 惠安县 | 上曾变10kV洋井线934 | 上溪园A地块2#变 | 3512222301002851 | 800 | 黄色
1714 | 惠安县 | 上曾变10kV洋井线934 | 上溪园A地块4#变 | 3512222301005018 | 640 | 黄色
1715 | 惠安县 | 上曾变10kV洋井线934 | 上溪园A地块6#变 | 3512222301005022 | 800 | 黄色
1716 | 惠安县 | 上曾变10kV洋井线934 | 上曾#2变 | 0001925570 | 71.15 | 黄色
1717 | 惠安县 | 上曾变10kV洋井线934 | 上曾1# | QZHA15082 | 108.45 | 黄色
1718 | 惠安县 | 上曾变10kV洋井线934 | 上曾村#3变 | 3M80509000010966 | 89.05 | 黄色
1719 | 惠安县 | 上曾变10kV坪尾线931 | 省吟10#变 | QZHA16129 | 138.83 | 黄色
1720 | 惠安县 | 上曾变10kV洋井线934 | 省吟12# | QZHA16196 | 0 | 红色
1721 | 惠安县 | 上曾变10kV坪尾线931 | 省吟13# | QZHA16220 | 320 | 黄色
1722 | 惠安县 | 上曾变10kV洋井线934 | 省吟16#变 | 0001038022 | 78.12 | 黄色
1723 | 惠安县 | 上曾变10kV坪尾线931 | 省吟17#变 | 3M80509000009783 | 120.63 | 黄色
1724 | 惠安县 | 上曾变10kV洋井线934 | 省吟2#变 | QZHA16119 | 55.71 | 黄色
1725 | 惠安县 | 上曾变10kV坪尾线931 | 省吟20#变 | 3M80509000038839 | 0 | 红色
1726 | 惠安县 | 上曾变10kV坪尾线931 | 省吟4#变 | QZHA16121 | 0 | 红色
1727 | 惠安县 | 上曾变10kV洋井线934 | 省吟7#变 | QZHA16120 | 0 | 红色
1728 | 惠安县 | 上曾变10kV坪尾线931 | 省吟8#变 | QZHA16118 | 124.26 | 黄色
1729 | 惠安县 | 上曾变10kV洋井线934 | 省吟村24#变 | 3M80509000085646 | 160 | 黄色
1730 | 惠安县 | 上曾变10kV坪尾线931 | 省吟村钱厝1#变 | QZHA16067 | 129.19 | 黄色
1731 | 惠安县 | 上曾变10kV坪尾线931 | 省吟杏尾6#变 | QZHA16049 | 0 | 红色
1732 | 惠安县 | 上曾变10kV洋井线934 | 胜辉花园大厦#2变 | 3M80509000127189 | 800 | 黄色
1733 | 惠安县 | 上曾变10kV洋井线934 | 胜辉花园大厦#4变 | 3M80509000127191 | 800 | 黄色
1734 | 惠安县 | 上曾变10kV下星线933 | 世茂云著#11变 | 3510231201005033 | 640 | 黄色
1735 | 惠安县 | 上曾变10kV下星线933 | 世茂云著#13变 | 3510231201005034 | 640 | 黄色
1736 | 惠安县 | 上曾变10kV下星线933 | 世茂云著#15变 | 3510231201005035 | 640 | 黄色
1737 | 惠安县 | 上曾变10kV下星线933 | 世茂云著#17变 | 3510231201005036 | 640 | 黄色
1738 | 惠安县 | 上曾变10kV下星线933 | 世茂云著#1变 | 3510231201004047 | 504 | 黄色
1739 | 惠安县 | 上曾变10kV下星线933 | 世茂云著#3变 | 3510231201004049 | 504 | 黄色
1740 | 惠安县 | 上曾变10kV下星线933 | 世茂云著#5变 | 3510231201004051 | 640 | 黄色
1741 | 惠安县 | 上曾变10kV下星线933 | 世茂云著#7变 | 3510231201004053 | 640 | 黄色
1742 | 惠安县 | 上曾变10kV下星线933 | 世茂云著#9变 | 3510231201004055 | 640 | 黄色
1743 | 惠安县 | 上曾变10kV坪尾线931 | 亭林村3# | QZHA16227 | 28.21 | 黄色
1744 | 惠安县 | 上曾变10kV坪尾线931 | 亭林村4#变 | QZHA16232 | 5.61 | 黄色
1745 | 惠安县 | 上曾变10kV坪尾线931 | 亭林村5# | 0000716006 | 113.32 | 黄色
1746 | 惠安县 | 上曾变10kV坪尾线931 | 亭林村6#变 | 3M80509000090194 | 76.87 | 黄色
1747 | 惠安县 | 上曾变10kV坪尾线931 | 亭林村林厝1# | QZHA16044 | 0 | 红色
1748 | 惠安县 | 上曾变10kV坪尾线931 | 亭林村染厝2# | QZHA16050 | 1.42 | 黄色
1749 | 惠安县 | 上曾变10kV洋井线934 | 中骏珑景阁（泉北中央城B1地块）2#变 | 3510230801005010 | 640 | 黄色
1750 | 惠安县 | 上曾变10kV洋井线934 | 中骏珑景阁（泉北中央城B1地块）4#变 | 3510230801005012 | 504 | 黄色
1751 | 惠安县 | 散湖变10kV后许线912 | 10kV后坑村9#变 | 3M80509000117009 | 404.77 | 黄色
1752 | 惠安县 | 散湖变10kV东埭线915 | 东桥镇东桥村#11变 | 3M80509000020482 | 320 | 黄色
1753 | 惠安县 | 散湖变10kV坑尾线914 | 东桥镇后建村#1变 | QZHA06064 | 0 | 红色
1754 | 惠安县 | 散湖变10kV坑尾线914 | 东桥镇后建村#2变 | QZHA06065 | 0 | 红色
1755 | 惠安县 | 散湖变10kV坑尾线914 | 东桥镇后建村#4变 | QZHA06149 | 0 | 红色
1756 | 惠安县 | 散湖变10kV坑尾线914 | 东桥镇后建村#9变 | 3505242501000004 | 0 | 红色
1757 | 惠安县 | 散湖变10kV梅庄线911 | 东桥镇坑尾村#9变 | 3511231501001016 | 320 | 黄色
1758 | 惠安县 | 散湖变10kV东埭线915 | 东桥镇燎原村#10变 | 3M80509000046479 | 265.17 | 黄色
1759 | 惠安县 | 散湖变10kV东埭线915 | 东桥镇燎原村#3变 | QZHA06079 | 291.02 | 黄色
1760 | 惠安县 | 散湖变10kV坑尾线914 | 东桥镇燎原村#6变 | QZHA05202 | 0 | 红色
1761 | 惠安县 | 散湖变10kV东埭线915 | 东桥镇燎原村#7变 | 0001954139 | 246.1 | 黄色
1762 | 惠安县 | 散湖变10kV坑尾线914 | 东桥镇燎原村#8变 | 3M80509000009841 | 0 | 红色
1763 | 惠安县 | 散湖变10kV东埭线915 | 东桥镇燎原村#9变 | 3M80509000025345 | 252 | 黄色
1764 | 惠安县 | 散湖变10kV东埭线915 | 东桥镇梅庄村#1变 | QZHA06074 | 232.62 | 黄色
1765 | 惠安县 | 散湖变10kV东埭线915 | 东桥镇梅庄村#2变 | QZHA06071 | 167.58 | 黄色
1766 | 惠安县 | 散湖变10kV东埭线915 | 东桥镇梅庄村#3变 | QZHA06031 | 334.8 | 黄色
1767 | 惠安县 | 散湖变10kV东埭线915 | 东桥镇梅庄村#4变 | QZHA06150 | 125.74 | 黄色
1768 | 惠安县 | 散湖变10kV东埭线915 | 东桥镇梅庄村#5变 | 3M80509000024875 | 105.12 | 黄色
1769 | 惠安县 | 散湖变10kV坑尾线914 | 东桥镇梅庄村#6变 | 3M80509000062889 | 0 | 红色
1770 | 惠安县 | 散湖变10kV东埭线915 | 东桥镇梅庄村#7变 | 3507241101007035 | 77.55 | 黄色
1771 | 惠安县 | 散湖变10kV东埭线915 | 东桥镇埔殊村#1变 | QZHA06072 | 39.09 | 黄色
1772 | 惠安县 | 散湖变10kV梅庄线911 | 东桥镇埔殊村#6变 | 3M80509000050518 | 226.16 | 黄色
1773 | 惠安县 | 散湖变10kV后许线912 | 后坑#3箱式变 | QZHA04029 | 466.8 | 黄色
1774 | 惠安县 | 散湖变10kV后许线912 | 后坑#6变 | 0002434517 | 53.68 | 黄色
1775 | 惠安县 | 散湖变10kV后许线912 | 后坑1# | QZHA04132 | 235.98 | 黄色
1776 | 惠安县 | 散湖变10kV后许线912 | 后坑2#变 | QZHA04028 | 200 | 黄色
1777 | 惠安县 | 散湖变10kV后许线912 | 后坑5# | QZHA04278 | 212 | 黄色
1778 | 惠安县 | 散湖变10kV后许线912 | 后坑村#8变 | 3M80509000068848 | 285.98 | 黄色
1779 | 惠安县 | 散湖变10kV后许线912 | 后坑村10#变 | 3503230901000285 | 212.06 | 黄色
1780 | 惠安县 | 散湖变10kV后许线912 | 后坑村4# | QZHA04230 | 217.9 | 黄色
1781 | 惠安县 | 散湖变10kV后许线912 | 后坑村7#变 | 3M80509000011290 | 320 | 黄色
1782 | 惠安县 | 散湖变10kV后许线912 | 后许#6变 | 0002086009 | 222 | 黄色
1783 | 惠安县 | 散湖变10kV后许线912 | 后许村#12变 | 3503231301000156 | 253.82 | 黄色
1784 | 惠安县 | 散湖变10kV后许线912 | 后许村#3变 | QZHA04112 | 148.48 | 黄色
1785 | 惠安县 | 散湖变10kV后许线912 | 后许村#5变 | QZHA04070 | 221.48 | 黄色
1786 | 惠安县 | 散湖变10kV后许线912 | 后许村#7变 | 0002196977 | 170.61 | 黄色
1787 | 惠安县 | 散湖变10kV后许线912 | 后许村#9变 | 3M80509000016623 | 40 | 黄色
1788 | 惠安县 | 散湖变10kV后许线912 | 后许村8#变 | 3M80509000011292 | 504 | 黄色
1789 | 惠安县 | 散湖变10kV后许线912 | 华总A区#2变 | 0002268014 | 640 | 黄色
1790 | 惠安县 | 散湖变10kV后许线912 | 华总A区#3变 | 3501230701000009 | 800 | 黄色
1791 | 惠安县 | 散湖变10kV梅庄线911 | 坑南#5变 | 3M80509000020821 | 0 | 红色
1792 | 惠安县 | 散湖变10kV后许线912 | 南星村8#变 | 3M80509000011293 | 127.55 | 黄色
1793 | 惠安县 | 散湖变10kV后许线912 | 泉州源盛房地产开发有限公司（3#） | 3M80509000095673 | 504 | 黄色
1794 | 惠安县 | 散湖变10kV后许线912 | 泉州源盛房地产开发有限公司（4#） | 3M80509000095677 | 504 | 黄色
1795 | 惠安县 | 散湖变10kV后许线912 | 泉州源盛房地产开发有限公司（5#） | 3M80509000095678 | 504 | 黄色
1796 | 惠安县 | 散湖变10kV后许线912 | 泉州源盛房地产开发有限公司（6#） | 3M80509000095679 | 504 | 黄色
1797 | 惠安县 | 散湖变10kV梅庄线911 | 社坝#5变 | 3M80509000042641 | 0 | 红色
1798 | 惠安县 | 散湖变10kV后许线912 | 社坑#1 | QZHA04158 | 295 | 黄色
1799 | 惠安县 | 散湖变10kV后许线912 | 社坑#3 | QZHA04026 | 183.44 | 黄色
1800 | 惠安县 | 散湖变10kV后许线912 | 社坑#8变 | 3M80509000025695 | 294.12 | 黄色
1801 | 惠安县 | 散湖变10kV后许线912 | 社坑2#变 | QZHA04027 | 298.2 | 黄色
1802 | 惠安县 | 散湖变10kV后许线912 | 社坑4# | QZHA04248 | 320 | 黄色
1803 | 惠安县 | 散湖变10kV后许线912 | 社坑5# | QZHA04275 | 270.96 | 黄色
1804 | 惠安县 | 散湖变10kV后许线912 | 社坑村#9变 | 3M80509000093314 | 267.3 | 黄色
1805 | 惠安县 | 散湖变10kV后许线912 | 社坑村7#变 | 3M80509000011291 | 160 | 黄色
1806 | 惠安县 | 散湖变10kV埔殊线921 | 东桥镇东湖村#7变 | 3505230501001131 | 30 | 黄色
1807 | 惠安县 | 散湖变10kV后建线922 | 东桥镇后建村#8变 | 3M80509000069791 | 0 | 红色
1808 | 惠安县 | 散湖变10kV埔殊线921 | 东桥镇埔殊村#2变 | QZHA06029 | 140.51 | 黄色
1809 | 惠安县 | 散湖变10kV埔殊线921 | 东桥镇埔殊村#3变 | QZHA06073 | 277.9 | 黄色
1810 | 惠安县 | 散湖变10kV埔殊线921 | 东桥镇埔殊村#4变 | QZHA06151 | 109.58 | 黄色
1811 | 惠安县 | 散湖变10kV埔殊线921 | 东桥镇埔殊村#5变 | 0001953635 | 320 | 黄色
1812 | 惠安县 | 散湖变10kV埔殊线921 | 东桥镇埔殊村#7变 | 3M80509000044367 | 320 | 黄色
1813 | 惠安县 | 散湖变10kV南湖线926 | 东桥镇散湖村#2变 | QZHA06076 | 132 | 黄色
1814 | 惠安县 | 散湖变10kV南湖线926 | 东桥镇散湖村#4变 | 0002033458 | 245.57 | 黄色
1815 | 惠安县 | 散湖变10kV西斗线925 | 东桥镇散湖村#7变 | 3M80509000050589 | 270.91 | 黄色
1816 | 惠安县 | 散湖变10kV通港线923 | 东桥镇珩海村#10变 | 3507231401005024 | 247.24 | 黄色
1817 | 惠安县 | 散湖变10kV通港线923 | 东桥镇珩海村#11变 | 3510232001005007 | 250.255 | 黄色
1818 | 惠安县 | 散湖变10kV通港线923 | 东桥镇珩海村#1变 | QZHA06006 | 210.74 | 黄色
1819 | 惠安县 | 散湖变10kV通港线923 | 东桥镇珩海村#2变 | QZHA06075 | 320 | 黄色
1820 | 惠安县 | 散湖变10kV通港线923 | 东桥镇珩海村#3变 | QZHA06081 | 240.51 | 黄色
1821 | 惠安县 | 散湖变10kV通港线923 | 东桥镇珩海村#4变 | QZHA06158 | 277.62 | 黄色
1822 | 惠安县 | 散湖变10kV通港线923 | 东桥镇珩海村#5变 | 0002024459 | 320 | 黄色
1823 | 惠安县 | 散湖变10kV通港线923 | 东桥镇珩海村#7变 | 3M80509000031121 | 320 | 黄色
1824 | 惠安县 | 散湖变10kV通港线923 | 东桥镇珩海村#8变 | 3M80509000089792 | 163.95 | 黄色
1825 | 惠安县 | 散湖变10kV通港线923 | 东桥镇珩山村#6变 | 0002071987 | 192.16 | 黄色
1826 | 惠安县 | 散湖变10kV通港线923 | 东桥镇珩山村#7变 | 3M80509000033419 | 320 | 黄色
1827 | 惠安县 | 散湖变10kV通港线923 | 东桥镇珩山村#8变 | 3510241101008011 | 288.5 | 黄色
1828 | 惠安县 | 散湖变10kV埔殊线921 | 坑南1# | QZHA04167 | 5.23 | 黄色
1829 | 惠安县 | 散湖变10kV埔殊线921 | 坑南2# | QZHA04166 | 164.6 | 黄色
1830 | 惠安县 | 散湖变10kV埔殊线921 | 坑南6#变 | 3M80509000027341 | 89.66 | 黄色
1831 | 惠安县 | 散湖变10kV埔殊线921 | 坑南村#4变 | 0001144007 | 178.9 | 黄色
1832 | 惠安县 | 散湖变10kV埔殊线921 | 坑南村7#变 | 3M80509000120008 | 85.24 | 黄色
1833 | 惠安县 | 散湖变10kV埔殊线921 | 坑南村8#变 | 3503231601002045 | 320 | 黄色
1834 | 惠安县 | 散湖变10kV埔殊线921 | 坑南村南库3#变 | QZHA04060 | 289.62 | 黄色
1835 | 惠安县 | 散湖变10kV埔殊线921 | 社坝#8变 | 3M80509000138647 | 160 | 黄色
1836 | 惠安县 | 散湖变10kV五柳线944 | 东桥镇东湖村#1变 | QZHA05120 | 0 | 红色
1837 | 惠安县 | 散湖变10kV五柳线944 | 东桥镇东湖村#2变 | QZHA05122 | 0.25 | 黄色
1838 | 惠安县 | 散湖变10kV五柳线944 | 东桥镇东湖村#3变 | QZHA05121 | 216.29 | 黄色
1839 | 惠安县 | 散湖变10kV五柳线944 | 东桥镇东湖村#5变 | 3M80509000010621 | 0 | 红色
1840 | 惠安县 | 散湖变10kV五柳线944 | 东桥镇东湖村#8变 | 3M80509000147437 | 254.85 | 黄色
1841 | 惠安县 | 散湖变10kV五柳线944 | 东桥镇散湖村#6变 | 3M80509000033156 | 261.72 | 黄色
1842 | 惠安县 | 散湖变10kV五柳线944 | 南星#9变 | 3M80509000025900 | 0 | 红色
1843 | 惠安县 | 散湖变10kV五柳线944 | 南星1# | QZHA04035 | 194.68 | 黄色
1844 | 惠安县 | 散湖变10kV五柳线944 | 南星2# | QZHA04146 | 183.24 | 黄色
1845 | 惠安县 | 散湖变10kV五柳线944 | 南星3#变 | QZHA04145 | 316 | 黄色
1846 | 惠安县 | 散湖变10kV五柳线944 | 南星4#变 | QZHA04144 | 169.35 | 黄色
1847 | 惠安县 | 散湖变10kV五柳线944 | 南星5# | QZHA04241 | 86.54 | 黄色
1848 | 惠安县 | 散湖变10kV五柳线944 | 南星7#变 | 0002028971 | 64.12 | 黄色
1849 | 惠安县 | 散湖变10kV五柳线944 | 南星村12#变 | 3507231201003012 | 473.62 | 黄色
1850 | 惠安县 | 散湖变10kV五柳线944 | 五柳#3变 | QZHA04138 | 0 | 红色
1851 | 惠安县 | 散湖变10kV五柳线944 | 五柳#4变 | QZHA04271 | 0 | 红色
1852 | 惠安县 | 散湖变10kV五柳线944 | 五柳#5 | 0001767506 | 200 | 黄色
1853 | 惠安县 | 散湖变10kV五柳线944 | 五柳#8变 | 3M80509000025901 | 92.67 | 黄色
1854 | 惠安县 | 散湖变10kV五柳线944 | 五柳2# | QZHA04139 | 161.12 | 黄色
1855 | 惠安县 | 散湖变10kV五柳线944 | 五柳9#变 | 3M80509000134359 | 190.25 | 黄色
1856 | 惠安县 | 散湖变10kV五柳线944 | 五柳村10#变 | 3504241001005008 | 142.33 | 黄色
1857 | 惠安县 | 南山变10kV陈芹线911 | 10kV匹克奥林星城#2变 | 3M80509000069817 | 800 | 黄色
1858 | 惠安县 | 南山变10kV陈芹线911 | 华诚国际#2变 | 3M80509000060920 | 504 | 黄色
1859 | 惠安县 | 南山变10kV陈芹线911 | 华诚国际#4变 | 3M80509000060922 | 504 | 黄色
1860 | 惠安县 | 南山变10kV陈芹线911 | 华诚国际#6变 | 3M80509000060925 | 504 | 黄色
1861 | 惠安县 | 南山变10kV胡厝线914 | 嘉盛房地产#1变 | 0002256548 | 640 | 黄色
1862 | 惠安县 | 南山变10kV胡厝线914 | 嘉盛房地产#2变 | 0002256549 | 640 | 黄色
1863 | 惠安县 | 南山变10kV胡厝线914 | 嘉盛房地产#3变 | 3M80509000016501 | 640 | 黄色
1864 | 惠安县 | 南山变10kV胡厝线914 | 金钳凤凰郡#1变 | 3M80509000134452 | 640 | 黄色
1865 | 惠安县 | 南山变10kV胡厝线914 | 金钳凤凰郡#3变 | 3M80509000134454 | 640 | 黄色
1866 | 惠安县 | 南山变10kV慧芯线912 | 联达嘉园商住小区#1变 | 3M80509000036879 | 640 | 黄色
1867 | 惠安县 | 南山变10kV慧芯线912 | 联达嘉园商住小区#2变 | 3M80509000036880 | 640 | 黄色
1868 | 惠安县 | 南山变10kV陈芹线911 | 螺阳镇工农村1#变 | QZHA03338 | 145.57 | 黄色
1869 | 惠安县 | 南山变10kV陈芹线911 | 螺阳镇工农村13#变 | 3M80509000040207 | 260.59 | 黄色
1870 | 惠安县 | 南山变10kV陈芹线911 | 螺阳镇工农村16#变 | 3506230701005051 | 14.72 | 黄色
1871 | 惠安县 | 南山变10kV陈芹线911 | 螺阳镇工农村3#变 | QZHA03024 | 138 | 黄色
1872 | 惠安县 | 南山变10kV陈芹线911 | 螺阳镇工农村7#变 | 3M80509000011485 | 61.93 | 黄色
1873 | 惠安县 | 南山变10kV陈芹线911 | 螺阳镇工农村8#变 | 3M80509000010107 | 0 | 红色
1874 | 惠安县 | 南山变10kV陈芹线911 | 螺阳镇蒋吴村12#变 | 3504231901001167 | 320 | 黄色
1875 | 惠安县 | 南山变10kV陈芹线911 | 螺阳镇蒋吴村7#变 | QZHA2236488 | 109.58 | 黄色
1876 | 惠安县 | 南山变10kV慧芯线912 | 螺阳镇锦里村6#变 | 3M80509000138820 | 160 | 黄色
1877 | 惠安县 | 南山变10kV黄崎线913 | 螺阳镇松星村10#变 | 3511232201005021 | 270 | 黄色
1878 | 惠安县 | 南山变10kV陈芹线911 | 匹克房地产开发有限公司1#变 | 3M80509000014881 | 800 | 黄色
1879 | 惠安县 | 南山变10kV陈芹线911 | 匹克房地产开发有限公司3#变 | 3M80509000014885 | 400 | 黄色
1880 | 惠安县 | 南山变10kV慧芯线912 | 前型村#4变 | 3M80509000021322 | 101.47 | 黄色
1881 | 惠安县 | 南山变10kV慧芯线912 | 前型村2#变 | QZHA03353 | 115.55 | 黄色
1882 | 惠安县 | 南山变10kV黄崎线913 | 上村#1变 | QZHA09046 | 277.49 | 黄色
1883 | 惠安县 | 南山变10kV黄崎线913 | 上村#2变 | QZHA09145 | 122.6 | 黄色
1884 | 惠安县 | 南山变10kV黄崎线913 | 上村#3变 | QZHA09304 | 0 | 红色
1885 | 惠安县 | 南山变10kV黄崎线913 | 上村#4变 | 0001168004 | 299.1 | 黄色
1886 | 惠安县 | 南山变10kV黄崎线913 | 上村#7变 | 3M80509000055615 | 290.03 | 黄色
1887 | 惠安县 | 南山变10kV胡厝线914 | 涂寨#10变 | QZHA09264 | 320 | 黄色
1888 | 惠安县 | 南山变10kV胡厝线914 | 涂寨#11变 | QZHA09301 | 270 | 黄色
1889 | 惠安县 | 南山变10kV胡厝线914 | 涂寨#12变 | 0000755505 | 320 | 黄色
1890 | 惠安县 | 南山变10kV胡厝线914 | 涂寨#16变 | 3M80509000027676 | 320 | 黄色
1891 | 惠安县 | 南山变10kV胡厝线914 | 涂寨#17变 | 3M80509000038663 | 320 | 黄色
1892 | 惠安县 | 南山变10kV胡厝线914 | 涂寨#1变 | QZHA09014 | 251.05 | 黄色
1893 | 惠安县 | 南山变10kV胡厝线914 | 涂寨#20变 | 3M80509000090554 | 320 | 黄色
1894 | 惠安县 | 南山变10kV胡厝线914 | 涂寨#24变 | 3501241901004034 | 220.8 | 黄色
1895 | 惠安县 | 南山变10kV胡厝线914 | 涂寨#26变 | 3506232501005027 | 320 | 黄色
1896 | 惠安县 | 南山变10kV胡厝线914 | 涂寨#28变 | 3507231401003024 | 320 | 黄色
1897 | 惠安县 | 南山变10kV胡厝线914 | 涂寨#29变 | 3505241401005007 | 504 | 黄色
1898 | 惠安县 | 南山变10kV胡厝线914 | 涂寨#3变 | QZHA09162 | 95.04 | 黄色
1899 | 惠安县 | 南山变10kV胡厝线914 | 涂寨#4变 | QZHA09152 | 298.72 | 黄色
1900 | 惠安县 | 南山变10kV胡厝线914 | 涂寨#6变 | QZHA09015 | 320 | 黄色
1901 | 惠安县 | 南山变10kV胡厝线914 | 涂寨#7变 | QZHA09056 | 252 | 黄色
1902 | 惠安县 | 南山变10kV胡厝线914 | 涂寨#8变 | QZHA09055 | 124.29 | 黄色
1903 | 惠安县 | 南山变10kV胡厝线914 | 涂寨#9变 | QZHA09246 | 320 | 黄色
1904 | 惠安县 | 南山变10kV黄崎线913 | 温厝#7变 | 3M80509000094468 | 320 | 黄色
1905 | 惠安县 | 南山变10kV胡厝线914 | 文笔华庭#1变 | 3M80509000130562 | 800 | 黄色
1906 | 惠安县 | 南山变10kV慧芯线912 | 下园#4变 | 0001800009 | 0 | 红色
1907 | 惠安县 | 南山变10kV慧芯线912 | 下园村#1 | QZHA03272 | 212.42 | 黄色
1908 | 惠安县 | 南山变10kV慧芯线912 | 下园村#2变 | QZHA03270 | 198.33 | 黄色
1909 | 惠安县 | 南山变10kV慧芯线912 | 下园村24#变 | 3505232301001113 | 245.65 | 黄色
1910 | 惠安县 | 南山变10kV慧芯线912 | 下园村3#变 | QZHA04268 | 114 | 黄色
1911 | 惠安县 | 南山变10kV慧芯线912 | 下园社区#15箱式变 | 3M80509000028699 | 269.6 | 黄色
1912 | 惠安县 | 南山变10kV陈芹线911 | 新鸿基房地产“城南祥福苑”1#变 | 3M80509000021167 | 640 | 黄色
1913 | 惠安县 | 南山变10kV黄崎线913 | 新亭#3变 | QZHA09163 | 130.66 | 黄色
1914 | 惠安县 | 南山变10kV胡厝线914 | 新亭#5变 | 0001916008 | 160 | 黄色
1915 | 惠安县 | 南山变10kV胡厝线914 | 新亭#8变 | 3M80509000046579 | 289.13 | 黄色
1916 | 惠安县 | 南山变10kV胡厝线914 | 新亭#9变 | 3M80509000093310 | 276 | 黄色
1917 | 惠安县 | 南山变10kV陈芹线911 | 洋坑2#变（东社） | QZHA03342 | 245.32 | 黄色
1918 | 惠安县 | 南山变10kV陈芹线911 | 洋坑4#（村委会） | QZHA03380 | 214.22 | 黄色
1919 | 惠安县 | 南山变10kV陈芹线911 | 洋坑5 | QZHA03407 | 320 | 黄色
1920 | 惠安县 | 南山变10kV黄崎线913 | 曾厝#1变 | QZHA09042 | 102.06 | 黄色
1921 | 惠安县 | 南山变10kV黄崎线913 | 曾厝#3变 | QZHA09306 | 130.67 | 黄色
1922 | 惠安县 | 南山变10kV黄崎线913 | 曾厝#4变 | 3M80509000026683 | 251.74 | 黄色
1923 | 惠安县 | 南山变10kV黄崎线913 | 曾厝#5变 | 3M80509000046580 | 177.97 | 黄色
1924 | 惠安县 | 南山变10kV黄崎线913 | 曾厝#6变 | 3M80509000092448 | 269.7 | 黄色
1925 | 惠安县 | 南山变10kV中保线922 | 10kV君悦华庭1#配电室13#主变 | 0002224607 | 640 | 黄色
1926 | 惠安县 | 南山变10kV中保线922 | 10kV君悦华庭2#配电室10#主变 | 3M80509000011565 | 640 | 黄色
1927 | 惠安县 | 南山变10kV中保线922 | 10kV君悦华庭2#配电室9#主变 | 0002224594 | 640 | 黄色
1928 | 惠安县 | 南山变10kV芦厝线921 | 10kV匹克奥林星城#1变 | 3M80509000069816 | 209.91 | 黄色
1929 | 惠安县 | 南山变10kV芦厝线921 | 10kV匹克奥林星城#3变 | 3M80509000069818 | 209.91 | 黄色
1930 | 惠安县 | 南山变10kV芦厝线921 | 10kV匹克奥林星城#4变 | 3M80509000069819 | 209.91 | 黄色
1931 | 惠安县 | 南山变10kV中保线922 | 10kV盛世溪南公馆开闭所兼#1配电室#2变 | 3M80509000098633 | 800 | 黄色
1932 | 惠安县 | 南山变10kV中保线922 | 10kV盛世溪南公馆开闭所兼#1配电室#4变 | 3M80509000098635 | 800 | 黄色
1933 | 惠安县 | 南山变10kV廖厝线923 | 陈芹#1变 | QZHA09110 | 242.8 | 黄色
1934 | 惠安县 | 南山变10kV廖厝线923 | 陈芹#3变 | QZHA09135 | 244.21 | 黄色
1935 | 惠安县 | 南山变10kV廖厝线923 | 陈芹#4变 | 0001418503 | 320 | 黄色
1936 | 惠安县 | 南山变10kV廖厝线923 | 陈芹#5变 | 3M80509000019301 | 260.81 | 黄色
1937 | 惠安县 | 南山变10kV廖厝线923 | 陈芹#6变 | 3M80509000055827 | 320 | 黄色
1938 | 惠安县 | 南山变10kV廖厝线923 | 陈芹#7变 | 3M80509000071407 | 247.06 | 黄色
1939 | 惠安县 | 南山变10kV廖厝线923 | 陈芹#8变 | 3501230901011438 | 160 | 黄色
1940 | 惠安县 | 南山变10kV顶郭线924 | 互助#10变 | 3M80509000019464 | 320 | 黄色
1941 | 惠安县 | 南山变10kV顶郭线924 | 互助#11变 | 3M80509000062143 | 320 | 黄色
1942 | 惠安县 | 南山变10kV顶郭线924 | 互助#12变 | 3506230701005030 | 320 | 黄色
1943 | 惠安县 | 南山变10kV顶郭线924 | 互助#1变 | QZHA09077 | 160 | 黄色
1944 | 惠安县 | 南山变10kV顶郭线924 | 互助#2变 | QZHA09078 | 320 | 黄色
1945 | 惠安县 | 南山变10kV顶郭线924 | 互助#3变 | QZHA09003 | 115.98 | 黄色
1946 | 惠安县 | 南山变10kV顶郭线924 | 互助#4变 | QZHA09008 | 320 | 黄色
1947 | 惠安县 | 南山变10kV顶郭线924 | 互助#5变 | QZHA09004 | 252 | 黄色
1948 | 惠安县 | 南山变10kV顶郭线924 | 互助#6变 | QZHA09252 | 320 | 黄色
1949 | 惠安县 | 南山变10kV顶郭线924 | 互助#7变 | QZHA09263 | 320 | 黄色
1950 | 惠安县 | 南山变10kV顶郭线924 | 互助#9变 | 3M80509000019463 | 160 | 黄色
1951 | 惠安县 | 南山变10kV中保线922 | 君悦华庭1#配电室12#主变 | 3M80509000011566 | 640 | 黄色
1952 | 惠安县 | 南山变10kV廖厝线923 | 灵山#1变 | QZHA09130 | 0.72 | 黄色
1953 | 惠安县 | 南山变10kV廖厝线923 | 灵山#2变 | QZHA09131 | 160 | 黄色
1954 | 惠安县 | 南山变10kV廖厝线923 | 灵山#3变 | QZHA09277 | 160 | 黄色
1955 | 惠安县 | 南山变10kV廖厝线923 | 灵山#4变 | 3M80509000044295 | 320 | 黄色
1956 | 惠安县 | 南山变10kV廖厝线923 | 灵山#5变 | 3M80509000044296 | 237.5 | 黄色
1957 | 惠安县 | 南山变10kV芦厝线921 | 螺阳镇工农村10#变 | 3M80509000033806 | 94.7 | 黄色
1958 | 惠安县 | 南山变10kV芦厝线921 | 螺阳镇工农村12#变 | 3M80509000033807 | 137.07 | 黄色
1959 | 惠安县 | 南山变10kV芦厝线921 | 螺阳镇工农村14#变 | 3M80509000001247 | 209.91 | 黄色
1960 | 惠安县 | 南山变10kV芦厝线921 | 螺阳镇工农村6#变 | QZHA03029 | 0 | 红色
1961 | 惠安县 | 南山变10kV芦厝线921 | 匹克奥林华庭#1变 | 3M80509000143392 | 209.91 | 黄色
1962 | 惠安县 | 南山变10kV芦厝线921 | 匹克奥林华庭#3变 | 3M80509000143394 | 209.91 | 黄色
1963 | 惠安县 | 南山变10kV芦厝线921 | 匹克奥林华庭#5变 | 3511232001005001 | 209.91 | 黄色
1964 | 惠安县 | 南山变10kV芦厝线921 | 匹克奥林华庭#7变 | 3M80509000146493 | 209.91 | 黄色
1965 | 惠安县 | 南山变10kV中保线922 | 前型村#1变 | QZHA03273 | 111.77 | 黄色
1966 | 惠安县 | 南山变10kV中保线922 | 前型村#3变 | 3M80509000047625 | 131.22 | 黄色
1967 | 惠安县 | 南山变10kV顶郭线924 | 山尾#11变 | 3506230701000003 | 320 | 黄色
1968 | 惠安县 | 南山变10kV顶郭线924 | 山尾#12变 | 3512222201001509 | 320 | 黄色
1969 | 惠安县 | 南山变10kV顶郭线924 | 山尾#2变 | QZHA09175 | 220.39 | 黄色
1970 | 惠安县 | 南山变10kV顶郭线924 | 山尾#3变 | QZHA09137 | 279.1 | 黄色
1971 | 惠安县 | 南山变10kV顶郭线924 | 山尾#4变 | QZHA09010 | 280.32 | 黄色
1972 | 惠安县 | 南山变10kV顶郭线924 | 山尾#5变 | QZHA09136 | 124 | 黄色
1973 | 惠安县 | 南山变10kV顶郭线924 | 山尾#7变 | 0001767008 | 280 | 黄色
1974 | 惠安县 | 南山变10kV顶郭线924 | 山尾#8变 | 3M80509000038880 | 320 | 黄色
1975 | 惠安县 | 南山变10kV顶郭线924 | 山尾村#13变 | 3510240701004001 | 252 | 黄色
1976 | 惠安县 | 南山变10kV顶郭线924 | 山尾村14#变 | 3506241201004012 | 320 | 黄色
1977 | 惠安县 | 南山变10kV廖厝线923 | 上村#6变 | 3M80509000020386 | 228.3 | 黄色
1978 | 惠安县 | 南山变10kV廖厝线923 | 上村#8变 | 3M80509000062150 | 239.88 | 黄色
1979 | 惠安县 | 南山变10kV顶郭线924 | 涂寨#14变 | 0001767007 | 284 | 黄色
1980 | 惠安县 | 南山变10kV顶郭线924 | 涂寨#18变 | 3M80509000038619 | 320 | 黄色
1981 | 惠安县 | 南山变10kV顶郭线924 | 涂寨#19变 | 3M80509000073541 | 320 | 黄色
1982 | 惠安县 | 南山变10kV顶郭线924 | 涂寨#2变 | QZHA09151 | 141.02 | 黄色
1983 | 惠安县 | 南山变10kV廖厝线923 | 温厝#1变 | QZHA09039 | 208.34 | 黄色
1984 | 惠安县 | 南山变10kV廖厝线923 | 温厝#2变 | QZHA09038 | 251.33 | 黄色
1985 | 惠安县 | 南山变10kV廖厝线923 | 温厝#3变 | QZHA09294 | 244.87 | 黄色
1986 | 惠安县 | 南山变10kV廖厝线923 | 温厝#4变 | 3M80509000060893 | 290.62 | 黄色
1987 | 惠安县 | 南山变10kV廖厝线923 | 温厝#5变 | 3M80509000060896 | 320 | 黄色
1988 | 惠安县 | 南山变10kV廖厝线923 | 温厝#6变 | 3M80509000062964 | 320 | 黄色
1989 | 惠安县 | 南山变10kV中保线922 | 溪南村#7变 | 3M80509000047626 | 0 | 红色
1990 | 惠安县 | 南山变10kV顶郭线924 | 新亭#1变 | QZHA09166 | 320 | 黄色
1991 | 惠安县 | 南山变10kV顶郭线924 | 新亭#2变 | QZHA09167 | 258.12 | 黄色
1992 | 惠安县 | 南山变10kV顶郭线924 | 新亭#4变 | 0001161515 | 260 | 黄色
1993 | 惠安县 | 南山变10kV顶郭线924 | 新亭#6变 | 3M80509000009722 | 236.53 | 黄色
1994 | 惠安县 | 南山变10kV顶郭线924 | 新亭#7变 | 3M80509000019462 | 127.14 | 黄色
1995 | 惠安县 | 南山变10kV芦厝线921 | 洋坑3#（杜厝）变 | QZHA03341 | 37.5 | 黄色
1996 | 惠安县 | 南山变10kV芦厝线921 | 洋坑9#变 | 3M80509000040113 | 209.91 | 黄色
1997 | 惠安县 | 南山变10kV廖厝线923 | 曾厝#2变 | QZHA09180 | 252 | 黄色
1998 | 惠安县 | 南山变10kV顶郭线924 | 庄内#1变 | QZHA09125 | 221 | 黄色
1999 | 惠安县 | 南山变10kV顶郭线924 | 庄内#2变 | QZHA09124 | 126.52 | 黄色
2000 | 惠安县 | 南山变10kV顶郭线924 | 庄内#3变 | 3M80509000023461 | 258.42 | 黄色
2001 | 惠安县 | 南山变10kV顶郭线924 | 庄内#4变 | 3M80509000027537 | 250.88 | 黄色
2002 | 惠安县 | 南山变10kV顶郭线924 | 庄内#5变 | 3M80509000042799 | 261.16 | 黄色
2003 | 惠安县 | 南山变10kV顶郭线924 | 庄内#6变 | 3M80509000143913 | 320 | 黄色
2004 | 惠安县 | 南山变10kV顶郭线924 | 庄内#8变 | 3509240901008006 | 284 | 黄色
2005 | 惠安县 | 美仁变10kV金石线614 | 10kV嘉惠片区A1地块#2配电室5#变 | 3M80509000022746 | 640 | 绿色
2006 | 惠安县 | 美仁变10kV金石线614 | 10kV嘉惠片区A1地块#2配电室6#变 | 3M80509000022747 | 640 | 绿色
2007 | 惠安县 | 美仁变10kV金石线614 | 10kV嘉惠片区A1地块#2配电室7#变 | 3M80509000022748 | 400 | 绿色
2008 | 惠安县 | 美仁变10kV金石线614 | 10kV嘉惠片区A1地块#2配电室8#变 | 3M80509000022749 | 400 | 绿色
2009 | 惠安县 | 美仁变10kV金石线614 | 10kV嘉惠片区A1地块开闭所兼1#配电室（四遥）1#变 | 3M80509000022742 | 640 | 绿色
2010 | 惠安县 | 美仁变10kV金石线614 | 10kV嘉惠片区A1地块开闭所兼1#配电室（四遥）3#变 | 3M80509000022744 | 640 | 绿色
2011 | 惠安县 | 美仁变10kV林口线616 | 10kV嘉惠片区C地块配电室（四遥）惠安建设开发有限公司嘉惠片区C地块1#变 | 3M80509000023121 | 640 | 黄色
2012 | 惠安县 | 美仁变10kV科山线617 | 10kV金石花园小区#1变 | 3M80509000059130 | 640 | 黄色
2013 | 惠安县 | 美仁变10kV科山线617 | 10kV金石花园小区#2变 | 3M80509000059127 | 640 | 黄色
2014 | 惠安县 | 美仁变10kV科山线617 | 10kV金石花园小区#4变 | 3M80509000059128 | 640 | 黄色
2015 | 惠安县 | 美仁变10kV科山线617 | 10kV金石花园小区#5变 | 3M80509000059129 | 800 | 黄色
2016 | 惠安县 | 美仁变10kV金石线614 | 10kV世纪峻园1#变 | 3M80509000025053 | 504 | 绿色
2017 | 惠安县 | 美仁变10kV金石线614 | 10kV世纪峻园4#变 | 3M80509000025056 | 504 | 绿色
2018 | 惠安县 | 美仁变10kV金石线614 | 10kV世纪峻园二期开闭所兼#1配电室（四遥）10kV世纪峻园二期1#变 | 3M80509000037320 | 640 | 绿色
2019 | 惠安县 | 美仁变10kV科山线617 | 10kV驿顶#1箱式变 | 3M80509000058045 | 504 | 黄色
2020 | 惠安县 | 美仁变10kV油园线615 | 坝下村#5变 | QZHA2217493 | 168.72 | 黄色
2021 | 惠安县 | 美仁变10kV后郭线612 | 赤土村1#变 | QZHA17075 | 166.56 | 黄色
2022 | 惠安县 | 美仁变10kV后郭线612 | 赤土村2#变 | QZHA17058 | 21.22 | 黄色
2023 | 惠安县 | 美仁变10kV后郭线612 | 赤土村6#变 | 3M80509000038639 | 0 | 红色
2024 | 惠安县 | 美仁变10kV后郭线612 | 赤土村8#变 | 3M80509000113388 | 55.44 | 黄色
2025 | 惠安县 | 美仁变10kV后郭线612 | 赤土村9#变 | 3508232601004001 | 0 | 红色
2026 | 惠安县 | 美仁变10kV林口线616 | 达利房地产1#变 | 3M80509000019365 | 800 | 黄色
2027 | 惠安县 | 美仁变10kV林口线616 | 达利房地产2#变 | 3M80509000019381 | 640 | 黄色
2028 | 惠安县 | 美仁变10kV林口线616 | 达利房地产3#变 | 3M80509000019364 | 800 | 黄色
2029 | 惠安县 | 美仁变10kV后郭线612 | 东篱1#变 | 3M80509000025126 | 640 | 黄色
2030 | 惠安县 | 美仁变10kV后郭线612 | 东篱2#变 | 3M80509000025127 | 640 | 黄色
2031 | 惠安县 | 美仁变10kV后郭线612 | 东篱3#变 | 3M80509000025128 | 640 | 黄色
2032 | 惠安县 | 美仁变10kV后郭线612 | 东篱4#变 | 3M80509000025129 | 640 | 黄色
2033 | 惠安县 | 美仁变10kV科山线617 | 东南5#变 | 0001947971 | 160 | 黄色
2034 | 惠安县 | 美仁变10kV科山线617 | 福建省惠安东南房地产有限公司（东南豪苑1#变） | 3M80509000055183 | 640 | 黄色
2035 | 惠安县 | 美仁变10kV科山线617 | 福建省惠安东南房地产有限公司（东南豪苑3#变） | 3M80509000055185 | 640 | 黄色
2036 | 惠安县 | 美仁变10kV后郭线612 | 甘泉居2#变 | 3M80509000074631 | 640 | 黄色
2037 | 惠安县 | 美仁变10kV后郭线612 | 格园新村1#变 | 3M80509000025285 | 400 | 黄色
2038 | 惠安县 | 美仁变10kV后郭线612 | 格园新村2#变 | 3M80509000025286 | 400 | 黄色
2039 | 惠安县 | 美仁变10kV林口线616 | 恒大华府1#变 | 3504231801001255 | 800 | 黄色
2040 | 惠安县 | 美仁变10kV林口线616 | 恒大华府3#变 | 3504231801001259 | 800 | 黄色
2041 | 惠安县 | 美仁变10kV林口线616 | 恒大华府5#变 | 3504231801001263 | 800 | 黄色
2042 | 惠安县 | 美仁变10kV林口线616 | 恒大华府7#变 | 3504231801000214 | 800 | 黄色
2043 | 惠安县 | 美仁变10kV林口线616 | 恒大华府9#变 | 3504231801002208 | 504 | 黄色
2044 | 惠安县 | 美仁变10kV后郭线612 | 后垵5#变 | 3M80509000020861 | 5 | 黄色
2045 | 惠安县 | 美仁变10kV油园线615 | 后垵村#4变 | 3M80509000010101 | 37.44 | 黄色
2046 | 惠安县 | 美仁变10kV油园线615 | 后垵村1#变 | QZHA17062 | 118.51 | 黄色
2047 | 惠安县 | 美仁变10kV油园线615 | 后垵村2#变 | QZHA17064 | 111.89 | 黄色
2048 | 惠安县 | 美仁变10kV油园线615 | 后垵村3#变 | QZHA17163 | 114.18 | 黄色
2049 | 惠安县 | 美仁变10kV油园线615 | 后垵村7#变 | 3M80509000019509 | 48.63 | 黄色
2050 | 惠安县 | 美仁变10kV后郭线612 | 后垵村9#变 | 3505243001005021 | 120 | 黄色
2051 | 惠安县 | 美仁变10kV后郭线612 | 后郭1#变 | QZHA17055 | 245.29 | 黄色
2052 | 惠安县 | 美仁变10kV后郭线612 | 后郭2#变 | QZHA16081 | 126.24 | 黄色
2053 | 惠安县 | 美仁变10kV后郭线612 | 后郭3# | 0000716008 | 115.36 | 黄色
2054 | 惠安县 | 美仁变10kV后郭线612 | 后郭5#变 | 3M80509000097954 | 320 | 黄色
2055 | 惠安县 | 美仁变10kV后郭线612 | 后郭6#变 | 3511241101005002 | 130 | 黄色
2056 | 惠安县 | 美仁变10kV省吟线610 | 后西村13#变 | 3M80509000088911 | 160.7 | 黄色
2057 | 惠安县 | 美仁变10kV诗口线619 | 接待1#变 | QZHA16006 | 188.15 | 黄色
2058 | 惠安县 | 美仁变10kV诗口线619 | 接待5#变 | QZHA16005 | 82.67 | 黄色
2059 | 惠安县 | 美仁变10kV油园线615 | 金色新城2#变 | 3M80509000017342 | 640 | 黄色
2060 | 惠安县 | 美仁变10kV后郭线612 | 君悦山庄三四期小区10#变 | 3M80509000132660 | 640 | 黄色
2061 | 惠安县 | 美仁变10kV后郭线612 | 君悦山庄三四期小区11#变 | 3M80509000132661 | 640 | 黄色
2062 | 惠安县 | 美仁变10kV后郭线612 | 君悦山庄三四期小区2#变 | 3M80509000132656 | 640 | 黄色
2063 | 惠安县 | 美仁变10kV后郭线612 | 君悦山庄三四期小区3#变 | 3M80509000132657 | 640 | 黄色
2064 | 惠安县 | 美仁变10kV后郭线612 | 君悦山庄三四期小区6#变 | 3505230401002215 | 640 | 黄色
2065 | 惠安县 | 美仁变10kV后郭线612 | 君悦山庄三四期小区8#变 | 3505230401000216 | 640 | 黄色
2066 | 惠安县 | 美仁变10kV后郭线612 | 君悦山庄三四期小区站用1#变 | 3M80509000132653 | 24 | 黄色
2067 | 惠安县 | 美仁变10kV后郭线612 | 君悦山庄一期1#变 | 3M80509000048420 | 640 | 黄色
2068 | 惠安县 | 美仁变10kV后郭线612 | 君悦山庄一期3#变 | 3M80509000048421 | 640 | 黄色
2069 | 惠安县 | 美仁变10kV科山线617 | 科山花园二期#1变 | 3M80509000068688 | 640 | 黄色
2070 | 惠安县 | 美仁变10kV科山线617 | 科山花园二期#2变 | 3M80509000068690 | 640 | 黄色
2071 | 惠安县 | 美仁变10kV科山线617 | 科山花园二期#3变 | 3M80509000068691 | 640 | 黄色
2072 | 惠安县 | 美仁变10kV科山线617 | 科山花园二期#4变 | 3M80509000068689 | 640 | 黄色
2073 | 惠安县 | 美仁变10kV科山线617 | 科山花园一期#1变 | 3M80509000145759 | 640 | 黄色
2074 | 惠安县 | 美仁变10kV科山线617 | 科山花园一期#3变 | 3504231201002186 | 640 | 黄色
2075 | 惠安县 | 美仁变10kV林口线616 | 林口1#变 | QZHA17013 | 0 | 红色
2076 | 惠安县 | 美仁变10kV林口线616 | 林口村6#变 | 3M80509000018361 | 246.65 | 黄色
2077 | 惠安县 | 美仁变10kV科山线617 | 林口村9#变 | 3M80509000137808 | 162.88 | 黄色
2078 | 惠安县 | 美仁变10kV后郭线612 | 龙谷山房#1变 | 3M80509000134902 | 640 | 黄色
2079 | 惠安县 | 美仁变10kV油园线615 | 美仁2#变 | QZHA17073 | 160 | 黄色
2080 | 惠安县 | 美仁变10kV油园线615 | 美仁9#变 | 3M80509000027658 | 115.56 | 黄色
2081 | 惠安县 | 美仁变10kV林口线616 | 美仁变电站（美仁7#变） | QZHA2052482 | 160 | 黄色
2082 | 惠安县 | 美仁变10kV油园线615 | 美仁村1# | QZHA17018 | 149.61 | 黄色
2083 | 惠安县 | 美仁变10kV油园线615 | 美仁村10#变 | 3M80509000061393 | 290.24 | 黄色
2084 | 惠安县 | 美仁变10kV后郭线612 | 美仁村11#变 | 3503241601005001 | 160 | 黄色
2085 | 惠安县 | 美仁变10kV油园线615 | 美仁村12#变 | 3503241401004018 | 0 | 红色
2086 | 惠安县 | 美仁变10kV油园线615 | 美仁村3#变 | QZHA17074 | 280.45 | 黄色
2087 | 惠安县 | 美仁变10kV油园线615 | 美仁村6#变 | QZHA1955546 | 91.45 | 黄色
2088 | 惠安县 | 美仁变10kV油园线615 | 美仁村8#变 | 3M80509000019508 | 160 | 黄色
2089 | 惠安县 | 美仁变10kV后郭线612 | 南山院子小区开闭所兼配电室2#变 | 3511241301025001 | 640 | 黄色
2090 | 惠安县 | 美仁变10kV科山线617 | 欧景帝苑10 | 3M80509000021291 | 640 | 黄色
2091 | 惠安县 | 美仁变10kV科山线617 | 欧景帝苑9 | 3M80509000021290 | 640 | 黄色
2092 | 惠安县 | 美仁变10kV汾阳Ⅱ线611 | 前郭6#变 | 3M80509000011745 | 200 | 黄色
2093 | 惠安县 | 美仁变10kV省吟线610 | 前郭7#变 | 3M80509000021168 | 227.44 | 黄色
2094 | 惠安县 | 美仁变10kV省吟线610 | 前郭8#变 | 3M80509000054075 | 177.98 | 黄色
2095 | 惠安县 | 美仁变10kV省吟线610 | 前郭村洋坑2#变 | QZHA16024 | 320 | 黄色
2096 | 惠安县 | 美仁变10kV科山线617 | 泉州兴隆房地产开发有限公司（欧景帝苑A区）1#变 | 3M80509000039320 | 640 | 黄色
2097 | 惠安县 | 美仁变10kV科山线617 | 泉州兴隆房地产开发有限公司（欧景帝苑A区）2#变 | 3M80509000039321 | 640 | 黄色
2098 | 惠安县 | 美仁变10kV科山线617 | 泉州兴隆房地产开发有限公司（欧景帝苑A区）3#变 | 3M80509000039322 | 640 | 黄色
2099 | 惠安县 | 美仁变10kV科山线617 | 泉州兴隆房地产开发有限公司（欧景帝苑A区）4#变 | 3M80509000039323 | 640 | 黄色
2100 | 惠安县 | 美仁变10kV林口线616 | 石码11#变 | 3M80509000053818 | 203.7 | 黄色
2101 | 惠安县 | 美仁变10kV林口线616 | 石码2 | QZHA17010 | 131 | 黄色
2102 | 惠安县 | 美仁变10kV林口线616 | 石码3变 | QZHA17011 | 160 | 黄色
2103 | 惠安县 | 美仁变10kV林口线616 | 石码5# | QZHA17071 | 0 | 红色
2104 | 惠安县 | 美仁变10kV林口线616 | 石码7 | QZHA17143 | 136.21 | 黄色
2105 | 惠安县 | 美仁变10kV林口线616 | 石码8#变 | 3M80509000011481 | 154.35 | 黄色
2106 | 惠安县 | 美仁变10kV林口线616 | 石码9#变 | 3M80509000023441 | 156.96 | 黄色
2107 | 惠安县 | 美仁变10kV林口线616 | 石码村10#变 | 3M80509000060955 | 320 | 黄色
2108 | 惠安县 | 美仁变10kV油园线615 | 油园#4变 | QZHA17096 | 9.55 | 黄色
2109 | 惠安县 | 美仁变10kV油园线615 | 油园1#变 | QZHA17023 | 90.1 | 黄色
2110 | 惠安县 | 美仁变10kV油园线615 | 油园12#变 | 3507240201007018 | 202.16 | 黄色
2111 | 惠安县 | 美仁变10kV油园线615 | 油园2#变 | QZHA17024 | 79 | 黄色
2112 | 惠安县 | 美仁变10kV油园线615 | 油园5# | QZHA17137 | 221.2 | 黄色
2113 | 惠安县 | 美仁变10kV油园线615 | 油园8#变 | 3M80509000053965 | 191.1 | 黄色
2114 | 惠安县 | 美仁变10kV油园线615 | 油园村9#变 | 3M80509000062809 | 4 | 黄色
2115 | 惠安县 | 美仁变10kV企塘线624 | 10kV凤凰城二期#4配电室#11变 | 3M80509000061299 | 640 | 黄色
2116 | 惠安县 | 美仁变10kV企塘线624 | 10kV凤凰城二期#4配电室#13变 | 3M80509000061301 | 640 | 黄色
2117 | 惠安县 | 美仁变10kV企塘线624 | 10kV凤凰城三期#16变 | 3M80509000074309 | 504 | 黄色
2118 | 惠安县 | 美仁变10kV企塘线624 | 10kV凤凰城三期#18变 | 3M80509000074291 | 504 | 黄色
2119 | 惠安县 | 美仁变10kV企塘线624 | 10kV凤凰城三期#19变 | 3M80509000074292 | 504 | 黄色
2120 | 惠安县 | 美仁变10kV企塘线624 | 10kV凤凰城三期#21变 | 3M80509000074311 | 504 | 黄色
2121 | 惠安县 | 美仁变10kV企塘线624 | 10kV凤凰城一期#1配电室1#变 | 3M80509000036559 | 640 | 黄色
2122 | 惠安县 | 美仁变10kV企塘线624 | 10kV凤凰城一期#1配电室3#变 | 3M80509000036579 | 400 | 黄色
2123 | 惠安县 | 美仁变10kV企塘线624 | 10kV凤凰城一期#2配电室5#变 | 3M80509000036580 | 640 | 黄色
2124 | 惠安县 | 美仁变10kV企塘线624 | 10kV凤凰城一期#3配电室7#变 | 3M80509000036582 | 640 | 黄色
2125 | 惠安县 | 美仁变10kV企塘线624 | 10kV嘉惠片区A2地块开闭所兼1#配电室1#变 | 3M80509000023041 | 504 | 黄色
2126 | 惠安县 | 美仁变10kV企塘线624 | 10kV嘉惠片区A2地块开闭所兼1#配电室3#变 | 3M80509000023043 | 504 | 黄色
2127 | 惠安县 | 美仁变10kV企塘线624 | 10kV嘉惠片区A2地块开闭所兼1#配电室5#变 | 3M80509000023045 | 504 | 黄色
2128 | 惠安县 | 美仁变10kV企塘线624 | 10kV嘉惠片区C地块配电室（四遥）惠安建设开发有限公司嘉惠片区C地块2#变 | 3M80509000023122 | 640 | 黄色
2129 | 惠安县 | 美仁变10kV企塘线624 | 10kV聚景山庄#1变 | 3M80509000066545 | 800 | 黄色
2130 | 惠安县 | 美仁变10kV企塘线624 | 10kV聚景山庄#3变 | 3M80509000066547 | 800 | 黄色
2131 | 惠安县 | 美仁变10kV世纪线627 | 10kV欧景帝苑B区#2变 | 3M80509000044624 | 504 | 绿色
2132 | 惠安县 | 美仁变10kV世纪线627 | 10kV欧景帝苑B区#4变 | 3M80509000044625 | 504 | 绿色
2133 | 惠安县 | 美仁变10kV世纪线627 | 10kV欧景帝苑B区#6变 | 3M80509000044626 | 640 | 绿色
2134 | 惠安县 | 美仁变10kV世纪线627 | 10kV世纪星城小区1#配电室（四遥）世纪星城2#变 | 3M80509000018982 | 800 | 绿色
2135 | 惠安县 | 美仁变10kV企塘线624 | 10kV万盛凤凰城四期#2变 | 3M80509000145337 | 800 | 黄色
2136 | 惠安县 | 美仁变10kV南坑线629 | 东风17#变 | 3M80509000039419 | 320 | 黄色
2137 | 惠安县 | 美仁变10kV企塘线624 | 凤凰城一期#3配电室9#变 | 3M80509000036602 | 400 | 黄色
2138 | 惠安县 | 美仁变10kV聚龙线622 | 福缘居#2变 | 3M80509000131458 | 800 | 黄色
2139 | 惠安县 | 美仁变10kV聚龙线622 | 福缘居#4变 | 3M80509000131460 | 800 | 黄色
2140 | 惠安县 | 美仁变10kV聚龙线622 | 后郭4#变 | 3M80509000024926 | 320 | 黄色
2141 | 惠安县 | 美仁变10kV富邦线620 | 后西村10#变 | 3M80509000062683 | 117.42 | 黄色
2142 | 惠安县 | 美仁变10kV富邦线620 | 黄塘1#变 | QZHA16018 | 137.42 | 黄色
2143 | 惠安县 | 美仁变10kV富邦线620 | 黄塘10#变 | 3M80509000044960 | 237.3 | 黄色
2144 | 惠安县 | 美仁变10kV富邦线620 | 黄塘2 | QZHA16019 | 225.76 | 黄色
2145 | 惠安县 | 美仁变10kV富邦线620 | 黄塘3#变 | QZHA16193 | 1.41 | 黄色
2146 | 惠安县 | 美仁变10kV富邦线620 | 黄塘7#变 | 3M80509000044959 | 317 | 黄色
2147 | 惠安县 | 美仁变10kV富邦线620 | 黄塘9#变 | 3M80509000040200 | 257.28 | 黄色
2148 | 惠安县 | 美仁变10kV南坑线629 | 接待2# | QZHA16007 | 160 | 黄色
2149 | 惠安县 | 美仁变10kV南坑线629 | 接待村4#变 | QZHA16008 | 118.25 | 黄色
2150 | 惠安县 | 美仁变10kV南坑线629 | 接待村7#变 | 3M80509000063068 | 0 | 红色
2151 | 惠安县 | 美仁变10kV达利Ⅰ线628 | 接待村8#变 | 3M80509000084811 | 320 | 黄色
2152 | 惠安县 | 美仁变10kV聚龙线622 | 聚龙小镇A8配电室7#变（陶然新村） | QZHA2277548 | 640 | 黄色
2153 | 惠安县 | 美仁变10kV聚龙线622 | 聚龙小镇A8配电室8#变（陶然新村） | 3M80509000013942 | 640 | 黄色
2154 | 惠安县 | 美仁变10kV聚龙线622 | 聚龙小镇C2区配电室1#变（陶然新村） | QZHA2224953 | 636 | 黄色
2155 | 惠安县 | 美仁变10kV聚龙线622 | 聚龙小镇C2区配电室2#变（陶然新村） | 3M80509000013943 | 640 | 黄色
2156 | 惠安县 | 美仁变10kV聚龙线622 | 聚龙小镇C2区配电室3#变（陶然新村） | QZHA2256038 | 640 | 黄色
2157 | 惠安县 | 美仁变10kV聚龙线622 | 聚龙小镇陶然居2#配电室3#变（陶然居） | QZHA2267509 | 640 | 黄色
2158 | 惠安县 | 美仁变10kV聚龙线622 | 聚龙小镇陶然居2#配电室4#变（陶然居） | 3M80509000010463 | 640 | 黄色
2159 | 惠安县 | 美仁变10kV杏林线626 | 林口3#变 | QZHA16217 | 284 | 黄色
2160 | 惠安县 | 美仁变10kV达利Ⅰ线628 | 林口5#变 | QZHA2240238 | 212 | 黄色
2161 | 惠安县 | 美仁变10kV达利Ⅰ线628 | 林口7#变 | 3M80509000027696 | 133.3 | 黄色
2162 | 惠安县 | 美仁变10kV达利Ⅰ线628 | 林口村2# | QZHA17054 | 175.47 | 黄色
2163 | 惠安县 | 美仁变10kV达利Ⅰ线628 | 林口村4#变 | QZHA1947664 | 200 | 黄色
2164 | 惠安县 | 美仁变10kV杏林线626 | 美仁4#变 | QZHA17072 | 0 | 红色
2165 | 惠安县 | 美仁变10kV南坑线629 | 美仁5#变 | 3512220801003719 | 317 | 黄色
2166 | 惠安县 | 美仁变10kV世纪线627 | 欧景帝苑A-1区#2变 | 3503230901003064 | 640 | 绿色
2167 | 惠安县 | 美仁变10kV富邦线620 | 前郭1#变 | QZHA16022 | 288.1 | 黄色
2168 | 惠安县 | 美仁变10kV富邦线620 | 前郭3# | QZHA16023 | 226.29 | 黄色
2169 | 惠安县 | 美仁变10kV汾阳Ⅰ线621 | 前郭5#农网变 | 0001954358 | 144.55 | 黄色
2170 | 惠安县 | 美仁变10kV汾阳Ⅰ线621 | 前郭村11#变 | 3510240301005001 | 179.94 | 黄色
2171 | 惠安县 | 美仁变10kV杏林线626 | 石码#4 | QZHA17014 | 155.32 | 黄色
2172 | 惠安县 | 美仁变10kV杏林线626 | 石码村12#变 | 3M80509000062801 | 267.18 | 黄色
2173 | 惠安县 | 美仁变10kV杏林线626 | 石码村13#变 | 3506232501005036 | 160.84 | 黄色
2174 | 惠安县 | 美仁变10kV杏林线626 | 石码村14#变 | 3M80509000085963 | 320 | 黄色
2175 | 惠安县 | 美仁变10kV世纪线627 | 世纪星城5#变 | 3M80509000018985 | 800 | 绿色
2176 | 惠安县 | 美仁变10kV聚龙线622 | 陶然居11#变 | 3M80509000055066 | 504 | 黄色
2177 | 惠安县 | 美仁变10kV聚龙线622 | 陶然居12#变 | 3M80509000055068 | 504 | 黄色
2178 | 惠安县 | 美仁变10kV聚龙线622 | 陶然居13#变 | 3M80509000055069 | 504 | 黄色
2179 | 惠安县 | 美仁变10kV聚龙线622 | 陶然居14#变 | 3M80509000055070 | 504 | 黄色
2180 | 惠安县 | 美仁变10kV聚龙线622 | 陶然居6#变 | 3M80509000027957 | 320 | 黄色
2181 | 惠安县 | 美仁变10kV世纪线627 | 天山广场1#变 | 3M80509000017521 | 640 | 绿色
2182 | 惠安县 | 美仁变10kV世纪线627 | 天山广场3#变 | 3M80509000017522 | 640 | 绿色
2183 | 惠安县 | 美仁变10kV企塘线624 | 新霞社区#21变 | 3M80509000073853 | 160 | 黄色
2184 | 惠安县 | 美仁变10kV企塘线624 | 新霞社区#22变 | 3M80509000073854 | 160 | 黄色
2185 | 惠安县 | 美仁变10kV企塘线624 | 新霞社区3#箱式变 | 3M80509000025067 | 379.46 | 黄色
2186 | 惠安县 | 洛阳变10kV洛阳西线915 | 世茂云著#10变 | 3510231201004056 | 640 | 黄色
2187 | 惠安县 | 洛阳变10kV洛阳西线915 | 世茂云著#12变 | 3510231201004057 | 640 | 黄色
2188 | 惠安县 | 洛阳变10kV洛阳西线915 | 世茂云著#14变 | 3510231201004058 | 640 | 黄色
2189 | 惠安县 | 洛阳变10kV洛阳西线915 | 世茂云著#16变 | 3510231201004059 | 640 | 黄色
2190 | 惠安县 | 洛阳变10kV洛阳西线915 | 世茂云著#18变 | 3510231201005037 | 640 | 黄色
2191 | 惠安县 | 洛阳变10kV洛阳西线915 | 世茂云著#2变 | 3510231201004048 | 504 | 黄色
2192 | 惠安县 | 洛阳变10kV洛阳西线915 | 世茂云著#4变 | 3510231201004050 | 504 | 黄色
2193 | 惠安县 | 洛阳变10kV洛阳西线915 | 世茂云著#6变 | 3510231201004052 | 640 | 黄色
2194 | 惠安县 | 洛阳变10kV洛阳西线915 | 世茂云著#8变 | 3510231201004054 | 640 | 黄色
2195 | 惠安县 | 洛阳变10kV后西线923 | 碧岭1#变 | QZHA16091 | 282.8 | 黄色
2196 | 惠安县 | 洛阳变10kV后西线923 | 碧岭4#变 | QZHA15468 | 4.54 | 黄色
2197 | 惠安县 | 洛阳变10kV后西线923 | 碧岭新厝2#变 | QZHA16074 | 126.46 | 黄色
2198 | 惠安县 | 洛阳变10kV后西线923 | 碧岭埕围3#变 | QZHA16092 | 205.13 | 黄色
2199 | 惠安县 | 洛阳变10kV后西线923 | 谢厝1# | QZHA16106 | 0 | 红色
2200 | 惠安县 | 洛阳变10kV后西线923 | 谢厝2# | QZHA16105 | 0 | 红色
2201 | 惠安县 | 洛阳变10kV后西线923 | 谢厝村5#变 | 0002081978 | 252 | 黄色
2202 | 惠安县 | 洛阳变10kV后西线923 | 谢厝村6#变 | QZHA2200122 | 212 | 黄色
2203 | 惠安县 | 绿谷变10kV坝岭线913 | 坝岭1#变 | QZHA16033 | 320 | 黄色
2204 | 惠安县 | 绿谷变10kV坝岭线913 | 坝岭2#配变 | QZHA16034 | 320 | 黄色
2205 | 惠安县 | 绿谷变10kV坝岭线913 | 坝岭3#变 | QZHA16064 | 119.12 | 黄色
2206 | 惠安县 | 绿谷变10kV坝岭线913 | 坝岭4#变 | 3M80509000062579 | 281.56 | 黄色
2207 | 惠安县 | 绿谷变10kV坝岭线913 | 坝岭村5#变 | 3506231401006067 | 124.35 | 黄色
2208 | 惠安县 | 绿谷变10kV光山线915 | 赤土10#变 | 3511242201010020 | 55.01 | 黄色
2209 | 惠安县 | 绿谷变10kV光山线915 | 赤土3 | QZHA17076 | 0 | 红色
2210 | 惠安县 | 绿谷变10kV光山线915 | 赤土5#变 | QZHA2404529 | 55.01 | 黄色
2211 | 惠安县 | 绿谷变10kV龙谷线918 | 东篱5#变 | 3M80509000025130 | 640 | 黄色
2212 | 惠安县 | 绿谷变10kV龙谷线918 | 东篱6#变 | 3M80509000025131 | 640 | 黄色
2213 | 惠安县 | 绿谷变10kV龙谷线918 | 东篱7#变 | 3M80509000025132 | 504 | 黄色
2214 | 惠安县 | 绿谷变10kV龙谷线918 | 东篱8#变 | 3M80509000025133 | 504 | 黄色
2215 | 惠安县 | 绿谷变10kV龙谷线918 | 甘泉居1#变 | 3M80509000074630 | 640 | 黄色
2216 | 惠安县 | 绿谷变10kV龙谷线918 | 甘泉居3#变 | 3M80509000054981 | 640 | 黄色
2217 | 惠安县 | 绿谷变10kV龙谷线918 | 甘泉居4#变 | 3M80509000054980 | 640 | 黄色
2218 | 惠安县 | 绿谷变10kV光山线915 | 后垵6#变 | 3M80509000016821 | 55.01 | 黄色
2219 | 惠安县 | 绿谷变10kV虎窟线911 | 后店1# | QZHA16038 | 177.94 | 黄色
2220 | 惠安县 | 绿谷变10kV虎窟线911 | 后店2#变 | QZHA16085 | 252 | 黄色
2221 | 惠安县 | 绿谷变10kV虎窟线911 | 后店3#变 | QZHA16087 | 132.03 | 黄色
2222 | 惠安县 | 绿谷变10kV坝岭线913 | 后店4#变 | QZHA16088 | 252 | 黄色
2223 | 惠安县 | 绿谷变10kV虎窟线911 | 后店5#变 | 0000715514 | 320 | 黄色
2224 | 惠安县 | 绿谷变10kV虎窟线911 | 后店村10#变 | 3507242901005020 | 320 | 黄色
2225 | 惠安县 | 绿谷变10kV虎窟线911 | 后店村6#变 | 3M80509000056572 | 115.28 | 黄色
2226 | 惠安县 | 绿谷变10kV坝岭线913 | 后店村7#变 | 3M80509000063140 | 280.22 | 黄色
2227 | 惠安县 | 绿谷变10kV虎窟线911 | 后店村8#变 | 3M80509000063141 | 320 | 黄色
2228 | 惠安县 | 绿谷变10kV虎窟线911 | 后店村9#变 | 3M80509000062427 | 281.31 | 黄色
2229 | 惠安县 | 绿谷变10kV物流线916 | 后西3# | QZHA16095 | 130.87 | 黄色
2230 | 惠安县 | 绿谷变10kV物流线916 | 后西4# | QZHA16096 | 218.87 | 黄色
2231 | 惠安县 | 绿谷变10kV物流线916 | 后西6# | QZHA16195 | 231.5 | 黄色
2232 | 惠安县 | 绿谷变10kV物流线916 | 后西7#变 | QZHA2200058 | 159.97 | 黄色
2233 | 惠安县 | 绿谷变10kV坝岭线913 | 虎窟2#变 | QZHA16090 | 320 | 黄色
2234 | 惠安县 | 绿谷变10kV坝岭线913 | 虎窟4# | QZHA16316 | 218.99 | 黄色
2235 | 惠安县 | 绿谷变10kV坝岭线913 | 虎窟村1#变 | QZHA16089 | 288 | 黄色
2236 | 惠安县 | 绿谷变10kV坝岭线913 | 虎窟村5#变 | 3M80509000145179 | 284.03 | 黄色
2237 | 惠安县 | 绿谷变10kV塘城线914 | 黄塘安置房2#变 | 3M80509000023562 | 640 | 黄色
2238 | 惠安县 | 绿谷变10kV塘城线914 | 黄塘安置房4#变 | 3M80509000023564 | 640 | 黄色
2239 | 惠安县 | 绿谷变10kV塘城线914 | 黄塘村13#变 | 3509241001010004 | 320 | 黄色
2240 | 惠安县 | 绿谷变10kV塘城线914 | 黄塘村8#变 | QZHA16246 | 320 | 黄色
2241 | 惠安县 | 绿谷变10kV塘城线914 | 黄塘镇黄塘村11#变 | 3M80509000107749 | 454.4 | 黄色
2242 | 惠安县 | 绿谷变10kV光山线915 | 惠安高铁站安置区A块地2#变 | 3M80509000024482 | 55.01 | 黄色
2243 | 惠安县 | 绿谷变10kV光山线915 | 惠安高铁站安置区A块地4#变 | 3M80509000024484 | 55.01 | 黄色
2244 | 惠安县 | 绿谷变10kV光山线915 | 惠安高铁站安置区C地块2#变 | 3M80509000027844 | 55.01 | 黄色
2245 | 惠安县 | 绿谷变10kV光山线915 | 惠安高铁站安置区C地块4#变 | 3M80509000027846 | 55.01 | 黄色
2246 | 惠安县 | 绿谷变10kV光山线915 | 惠安高铁站前片区B块地2#变 | 3M80509000025554 | 55.01 | 黄色
2247 | 惠安县 | 绿谷变10kV光山线915 | 惠安高铁站前片区B块地5#变 | 3M80509000025555 | 55.01 | 黄色
2248 | 惠安县 | 绿谷变10kV光山线915 | 惠安高铁站前片区B块地6#变 | 3M80509000025556 | 55.01 | 黄色
2249 | 惠安县 | 绿谷变10kV物流线916 | 接待6# | QZHA16084 | 160 | 黄色
2250 | 惠安县 | 绿谷变10kV物流线916 | 接待许田3#变 | QZHA16083 | 160 | 黄色
2251 | 惠安县 | 绿谷变10kV物流线916 | 接待许田9#变 | 3M80509000089349 | 288.64 | 黄色
2252 | 惠安县 | 绿谷变10kV光山线915 | 金色新城1#变 | 3M80509000017341 | 55.01 | 黄色
2253 | 惠安县 | 绿谷变10kV龙谷线918 | 聚龙世茂逸翠园1#变 | 3M80509000130393 | 800 | 黄色
2254 | 惠安县 | 绿谷变10kV龙谷线918 | 聚龙世茂逸翠园3#变 | 3M80509000130395 | 800 | 黄色
2255 | 惠安县 | 绿谷变10kV龙谷线918 | 聚龙世茂逸翠园5#变 | 3M80509000130397 | 800 | 黄色
2256 | 惠安县 | 绿谷变10kV龙谷线918 | 聚龙世茂逸翠园7#变 | 3M80509000130399 | 800 | 黄色
2257 | 惠安县 | 绿谷变10kV龙谷线918 | 君悦山庄三四期小区1#变 | 3M80509000132655 | 640 | 黄色
2258 | 惠安县 | 绿谷变10kV龙谷线918 | 君悦山庄三四期小区12#变 | 3M80509000132662 | 640 | 黄色
2259 | 惠安县 | 绿谷变10kV龙谷线918 | 君悦山庄三四期小区4#变 | 3M80509000132658 | 640 | 黄色
2260 | 惠安县 | 绿谷变10kV龙谷线918 | 君悦山庄三四期小区5#变 | 3505230401002213 | 640 | 黄色
2261 | 惠安县 | 绿谷变10kV龙谷线918 | 君悦山庄三四期小区7#变 | 3505230401000214 | 640 | 黄色
2262 | 惠安县 | 绿谷变10kV龙谷线918 | 君悦山庄三四期小区9#变 | 3M80509000132659 | 640 | 黄色
2263 | 惠安县 | 绿谷变10kV龙谷线918 | 君悦山庄三四期小区站用2#变 | 3M80509000132654 | 24 | 黄色
2264 | 惠安县 | 绿谷变10kV龙谷线918 | 君悦山庄一期2#变 | 3M80509000048422 | 640 | 黄色
2265 | 惠安县 | 绿谷变10kV龙谷线918 | 君悦山庄一期4#变 | 3M80509000048423 | 640 | 黄色
2266 | 惠安县 | 绿谷变10kV龙谷线918 | 君悦山庄一期5#变 | 3M80509000048601 | 504 | 黄色
2267 | 惠安县 | 绿谷变10kV龙谷线918 | 君悦山庄一期6#变 | 3M80509000048602 | 504 | 黄色
2268 | 惠安县 | 绿谷变10kV光山线915 | 蓝田1#变 | QZHA17102 | 55.01 | 黄色
2269 | 惠安县 | 绿谷变10kV光山线915 | 蓝田10#变 | 0002338510 | 55.01 | 黄色
2270 | 惠安县 | 绿谷变10kV光山线915 | 蓝田11#变 | 3M80509000020384 | 55.01 | 黄色
2271 | 惠安县 | 绿谷变10kV光山线915 | 蓝田12#变 | 3M80509000020385 | 55.01 | 黄色
2272 | 惠安县 | 绿谷变10kV光山线915 | 蓝田13#变 | 3M80509000041247 | 55.01 | 黄色
2273 | 惠安县 | 绿谷变10kV光山线915 | 蓝田14#变 | 3M80509000028338 | 55.01 | 黄色
2274 | 惠安县 | 绿谷变10kV光山线915 | 蓝田15#变 | 3M80509000041248 | 55.01 | 黄色
2275 | 惠安县 | 绿谷变10kV光山线915 | 蓝田16#变 | 3M80509000083589 | 55.01 | 黄色
2276 | 惠安县 | 绿谷变10kV光山线915 | 蓝田2#变 | QZHA17101 | 47.91 | 黄色
2277 | 惠安县 | 绿谷变10kV光山线915 | 蓝田3#变 | QZHA17089 | 12.9 | 黄色
2278 | 惠安县 | 绿谷变10kV光山线915 | 蓝田4#变 | QZHA17029 | 55.01 | 黄色
2279 | 惠安县 | 绿谷变10kV光山线915 | 蓝田5# | QZHA17103 | 55.01 | 黄色
2280 | 惠安县 | 绿谷变10kV光山线915 | 蓝田6#变 | QZHA17104 | 9.08 | 黄色
2281 | 惠安县 | 绿谷变10kV光山线915 | 蓝田7#变 | QZHA17188 | 0 | 红色
2282 | 惠安县 | 绿谷变10kV光山线915 | 蓝田8#变 | QZHA17187 | 0 | 红色
2283 | 惠安县 | 绿谷变10kV光山线915 | 蓝田9# | QZHA2048033 | 55.01 | 黄色
2284 | 惠安县 | 绿谷变10kV龙谷线918 | 龙谷山房#2变 | 3M80509000134904 | 640 | 黄色
2285 | 惠安县 | 绿谷变10kV光山线915 | 龙石10#变 | 3M80509000043978 | 30 | 黄色
2286 | 惠安县 | 绿谷变10kV光山线915 | 龙石2#变 | QZHA17088 | 0 | 红色
2287 | 惠安县 | 绿谷变10kV光山线915 | 龙石3#变 | QZHA17059 | 55.01 | 黄色
2288 | 惠安县 | 绿谷变10kV光山线915 | 龙石9#变 | 3M80509000018862 | 55.01 | 黄色
2289 | 惠安县 | 绿谷变10kV光山线915 | 龙石村1#变 | QZHA17087 | 55.01 | 黄色
2290 | 惠安县 | 绿谷变10kV光山线915 | 龙石村11#变 | 3M80509000110513 | 55.01 | 黄色
2291 | 惠安县 | 绿谷变10kV光山线915 | 龙石村4#变 | QZHA17028 | 55.01 | 黄色
2292 | 惠安县 | 绿谷变10kV光山线915 | 龙石村5#变 | QZHA17031 | 55.01 | 黄色
2293 | 惠安县 | 绿谷变10kV光山线915 | 龙石村6#变 | QZHA17149 | 55.01 | 黄色
2294 | 惠安县 | 绿谷变10kV光山线915 | 龙石村7#变 | QZHA17150 | 18.02 | 黄色
2295 | 惠安县 | 绿谷变10kV光山线915 | 龙石村8#变 | 3M80509000016822 | 55.01 | 黄色
2296 | 惠安县 | 绿谷变10kV坝岭线913 | 闽西南绿色建筑产业园#2配电室2#变 | 3510242701005016 | 1000 | 黄色
2297 | 惠安县 | 绿谷变10kV坝岭线913 | 闽西南绿色建筑产业园开闭所兼#1配电室2#变 | 3510242701005013 | 1000 | 黄色
2298 | 惠安县 | 绿谷变10kV坝岭线913 | 闽西南绿色建筑产业园开闭所兼#1配电室4#变 | 3510242701005014 | 800 | 黄色
2299 | 惠安县 | 绿谷变10kV龙谷线918 | 南山院子小区开闭所兼配电室1#变 | 3511241301023001 | 640 | 黄色
2300 | 惠安县 | 绿谷变10kV塘城线914 | 泉北中央城一期1#变 | 3M80509000047779 | 504 | 黄色
2301 | 惠安县 | 绿谷变10kV塘城线914 | 泉北中央城一期2#变 | 3M80509000047780 | 504 | 黄色
2302 | 惠安县 | 绿谷变10kV塘城线914 | 泉北中央城一期3#变 | 3M80509000047781 | 504 | 黄色
2303 | 惠安县 | 绿谷变10kV塘城线914 | 泉北中央城一期4#变 | 3M80509000047782 | 504 | 黄色
2304 | 惠安县 | 绿谷变10kV塘城线914 | 泉州宏洋房地产5#变 | 3M80509000022462 | 640 | 黄色
2305 | 惠安县 | 绿谷变10kV塘城线914 | 泉州宏洋房地产6#变 | 3M80509000022463 | 640 | 黄色
2306 | 惠安县 | 绿谷变10kV虎窟线911 | 上溪园A地块1#变 | 3511222201000083 | 800 | 黄色
2307 | 惠安县 | 绿谷变10kV虎窟线911 | 上溪园A地块3#变 | 3512222301002848 | 640 | 黄色
2308 | 惠安县 | 绿谷变10kV虎窟线911 | 上溪园A地块5#变 | 3512222301004001 | 800 | 黄色
2309 | 惠安县 | 绿谷变10kV塘城线914 | 省吟11# | QZHA16191 | 320 | 黄色
2310 | 惠安县 | 绿谷变10kV塘城线914 | 省吟14# | 0001163520 | 187.5 | 黄色
2311 | 惠安县 | 绿谷变10kV塘城线914 | 省吟3#变 | QZHA16053 | 79.32 | 黄色
2312 | 惠安县 | 绿谷变10kV塘城线914 | 省吟9#变 | QZHA16122 | 1.08 | 黄色
2313 | 惠安县 | 绿谷变10kV塘城线914 | 松溪13#变 | 3M80509000053537 | 122.44 | 黄色
2314 | 惠安县 | 绿谷变10kV塘城线914 | 松溪5#变 | QZHA16113 | 19.09 | 黄色
2315 | 惠安县 | 绿谷变10kV塘城线914 | 松溪8# | QZHA16318 | 207.69 | 黄色
2316 | 惠安县 | 绿谷变10kV塘城线914 | 松溪9# | 0001819508 | 124.04 | 黄色
2317 | 惠安县 | 绿谷变10kV塘城线914 | 松溪村14#变 | 3M80509000063508 | 201.39 | 黄色
2318 | 惠安县 | 绿谷变10kV虎窟线911 | 尾园1# | QZHA16037 | 110.33 | 黄色
2319 | 惠安县 | 绿谷变10kV虎窟线911 | 尾园5#变 | QZHA2236486 | 159.06 | 黄色
2320 | 惠安县 | 绿谷变10kV龙谷线918 | 下茂村6#变 | 3509231601005001 | 320 | 黄色
2321 | 惠安县 | 绿谷变10kV龙谷线918 | 下茂村溪东1#变 | QZHA16026 | 10.58 | 黄色
2322 | 惠安县 | 绿谷变10kV塘城线914 | 下坂1# | QZHA16035 | 320 | 黄色
2323 | 惠安县 | 绿谷变10kV虎窟线911 | 下坂2# | QZHA16099 | 320 | 黄色
2324 | 惠安县 | 绿谷变10kV虎窟线911 | 下坂5#变 | QZHA16236 | 128.73 | 黄色
2325 | 惠安县 | 绿谷变10kV塘城线914 | 下坂7#变 | 3M80509000016901 | 160 | 黄色
2326 | 惠安县 | 绿谷变10kV虎窟线911 | 下坂8#变 | 3M80509000053536 | 320 | 黄色
2327 | 惠安县 | 绿谷变10kV虎窟线911 | 下坂9#变 | 3M80509000063501 | 320 | 黄色
2328 | 惠安县 | 绿谷变10kV虎窟线911 | 下坂村6#变 | 0001941588 | 38.36 | 黄色
2329 | 惠安县 | 绿谷变10kV虎窟线911 | 乡景B区2#配变 | 3M80509000046439 | 640 | 黄色
2330 | 惠安县 | 绿谷变10kV虎窟线911 | 乡景B区4#配变 | 3M80509000046441 | 504 | 黄色
2331 | 惠安县 | 绿谷变10kV物流线916 | 谢厝村7#变 | 3M80509000010781 | 143.54 | 黄色
2332 | 惠安县 | 绿谷变10kV龙谷线918 | 悠然水岸1#变 | 3503232201003299 | 504 | 黄色
2333 | 惠安县 | 绿谷变10kV光山线915 | 油园#3变 | QZHA17021 | 55.01 | 黄色
2334 | 惠安县 | 绿谷变10kV光山线915 | 油园村6#变 | 3M80509000010104 | 33.21 | 黄色
2335 | 惠安县 | 绿谷变10kV光山线915 | 油园村7#变 | 3M80509000116152 | 55.01 | 黄色
2336 | 惠安县 | 绿谷变10kV塘城线914 | 中骏珑景阁A3区#1配电室#2变 | 3M80509000080348 | 640 | 黄色
2337 | 惠安县 | 绿谷变10kV塘城线914 | 中骏珑景阁A3区#1配电室#4变 | 3M80509000080390 | 640 | 黄色
2338 | 惠安县 | 绿谷变10kV塘城线914 | 中骏珑景阁（泉北中央城B1地块）1#变 | 3510230801008007 | 640 | 黄色
2339 | 惠安县 | 绿谷变10kV塘城线914 | 中骏珑景阁（泉北中央城B1地块）3#变 | 3510230801005011 | 504 | 黄色
2340 | 惠安县 | 绿谷变10kV虎窟线911 | 中喜帝景2#变 | 3M80509000098570 | 640 | 黄色
2341 | 惠安县 | 绿谷变10kV光山线915 | 紫山1# | QZHA17027 | 0 | 红色
2342 | 惠安县 | 绿谷变10kV光山线915 | 紫山2# | QZHA17094 | 55.01 | 黄色
2343 | 惠安县 | 绿谷变10kV光山线915 | 紫山3#变 | 0002236489 | 55.01 | 黄色
2344 | 惠安县 | 绿谷变10kV光山线915 | 紫山4#变 | 3M80509000016985 | 55.01 | 黄色
2345 | 惠安县 | 绿谷变10kV光山线915 | 紫山5#变 | 3M80509000020322 | 0 | 红色
2346 | 惠安县 | 绿谷变10kV塘城线914 | 珑景阁A1区#1变 | 3M80509000104117 | 800 | 黄色
2347 | 惠安县 | 绿谷变10kV塘城线914 | 珑景阁A1区#3变 | 3M80509000104119 | 800 | 黄色
2348 | 惠安县 | 绿谷变10kV塘城线914 | 珑景阁A1区#5变 | 3M80509000104123 | 800 | 黄色
2349 | 惠安县 | 绿谷变10kV塘城线914 | 珑景阁A1区#7变 | 3M80509000104125 | 800 | 黄色
2350 | 惠安县 | 绿谷变10kV富民线941 | 10kV富邦新天地开闭所兼#1配电室（四遥）泉州宏洋房地产1#变 | 3M80509000016601 | 640 | 黄色
2351 | 惠安县 | 绿谷变10kV富民线941 | 10kV富邦新天地开闭所兼#1配电室（四遥）泉州宏洋房地产2#变 | 3M80509000016602 | 640 | 黄色
2352 | 惠安县 | 绿谷变10kV富民线941 | 10kV富邦新天地开闭所兼#1配电室（四遥）泉州宏洋房地产3#变 | 3M80509000016603 | 640 | 黄色
2353 | 惠安县 | 绿谷变10kV富民线941 | 10kV富邦新天地开闭所兼#1配电室（四遥）泉州宏洋房地产4#变 | 3M80509000016604 | 640 | 黄色
2354 | 惠安县 | 绿谷变10kV坝下线942 | 坝下1# | QZHA17079 | 255.48 | 黄色
2355 | 惠安县 | 绿谷变10kV坝下线942 | 坝下2# | QZHA17080 | 19.04 | 黄色
2356 | 惠安县 | 绿谷变10kV坝下线942 | 坝下3#变 | QZHA17037 | 134.78 | 黄色
2357 | 惠安县 | 绿谷变10kV坝下线942 | 坝下4 | QZHA17081 | 95.92 | 黄色
2358 | 惠安县 | 绿谷变10kV坝下线942 | 坝下6#变 | 3M80509000011503 | 252 | 黄色
2359 | 惠安县 | 绿谷变10kV坝下线942 | 坝下7#变 | 3M80509000027659 | 320 | 黄色
2360 | 惠安县 | 绿谷变10kV坝下线942 | 坝下8#变 | 3M80509000053964 | 216.23 | 黄色
2361 | 惠安县 | 绿谷变10kV坝下线942 | 坝下村10#变 | 3M80509000062102 | 320 | 黄色
2362 | 惠安县 | 绿谷变10kV坝下线942 | 坝下村9#变 | 3M80509000060423 | 172.06 | 黄色
2363 | 惠安县 | 绿谷变10kV碧岭线943 | 碧岭村5#变 | 3503232501002003 | 320 | 黄色
2364 | 惠安县 | 绿谷变10kV碧岭线943 | 碧岭村6#变 | 3503232501002007 | 113.03 | 黄色
2365 | 惠安县 | 绿谷变10kV坝下线942 | 赤土村7#变 | 3M80509000063868 | 221.42 | 黄色
2366 | 惠安县 | 绿谷变10kV桃源线921 | 福缘居#1变 | 3M80509000131457 | 800 | 黄色
2367 | 惠安县 | 绿谷变10kV桃源线921 | 福缘居#3变 | 3M80509000131459 | 800 | 黄色
2368 | 惠安县 | 绿谷变10kV桃源线921 | 福缘居#5变 | 3M80509000063720 | 640 | 黄色
2369 | 惠安县 | 绿谷变10kV桃源线921 | 福缘居#6变 | 3M80509000063721 | 640 | 黄色
2370 | 惠安县 | 绿谷变10kV坝下线942 | 光山3#变 | QZHA17066 | 231 | 黄色
2371 | 惠安县 | 绿谷变10kV碧岭线943 | 后西1# | QZHA16093 | 81.14 | 黄色
2372 | 惠安县 | 绿谷变10kV碧岭线943 | 后西2# | QZHA16094 | 48.27 | 黄色
2373 | 惠安县 | 绿谷变10kV碧岭线943 | 后西村11#变 | 3M80509000062767 | 110.74 | 黄色
2374 | 惠安县 | 绿谷变10kV碧岭线943 | 后西村12#变 | 3M80509000069952 | 81.78 | 黄色
2375 | 惠安县 | 绿谷变10kV碧岭线943 | 后西村8#变 | 3M80509000056663 | 192.7 | 黄色
2376 | 惠安县 | 绿谷变10kV碧岭线943 | 后西村9#变 | 3M80509000062385 | 247.88 | 黄色
2377 | 惠安县 | 绿谷变10kV联三线923 | 虎窟3#变 | QZHA16039 | 185.53 | 黄色
2378 | 惠安县 | 绿谷变10kV富民线941 | 黄塘4# | QZHA16017 | 298.92 | 黄色
2379 | 惠安县 | 绿谷变10kV富民线941 | 黄塘6#变 | QZHA16270 | 320 | 黄色
2380 | 惠安县 | 绿谷变10kV富民线941 | 黄塘安置房1#变 | 3M80509000023561 | 640 | 黄色
2381 | 惠安县 | 绿谷变10kV富民线941 | 黄塘安置房3#变 | 3M80509000023563 | 640 | 黄色
2382 | 惠安县 | 绿谷变10kV富民线941 | 黄塘安置房5#变 | 3M80509000023565 | 504 | 黄色
2383 | 惠安县 | 绿谷变10kV富民线941 | 黄塘安置房6#变 | 3M80509000023566 | 504 | 黄色
2384 | 惠安县 | 绿谷变10kV富民线941 | 黄塘村5#变 | QZHA16128 | 268.77 | 黄色
2385 | 惠安县 | 绿谷变10kV坝下线942 | 惠安高铁站安置区A块地1#变 | 3M80509000024481 | 640 | 黄色
2386 | 惠安县 | 绿谷变10kV坝下线942 | 惠安高铁站安置区A块地3#变 | 3M80509000024483 | 640 | 黄色
2387 | 惠安县 | 绿谷变10kV坝下线942 | 惠安高铁站安置区C地块1#变 | 3M80509000027843 | 640 | 黄色
2388 | 惠安县 | 绿谷变10kV坝下线942 | 惠安高铁站安置区C地块3#变 | 3M80509000027845 | 640 | 黄色
2389 | 惠安县 | 绿谷变10kV坝下线942 | 惠安高铁站前片区B块地1#变1#变 | 3M80509000025553 | 640 | 黄色
2390 | 惠安县 | 绿谷变10kV坝下线942 | 惠安高铁站前片区B块地3#变 | 3M80509000025557 | 640 | 黄色
2391 | 惠安县 | 绿谷变10kV坝下线942 | 惠安高铁站前片区B块地4#变 | 3M80509000025558 | 640 | 黄色
2392 | 惠安县 | 绿谷变10kV坝下线942 | 惠安高铁站前片区B块地7#变 | 3M80509000025559 | 504 | 黄色
2393 | 惠安县 | 绿谷变10kV坝下线942 | 惠安高铁站前片区B块地8#变 | 3M80509000025560 | 504 | 黄色
2394 | 惠安县 | 绿谷变10kV埔兜线945 | 惠安县汾阳投资开发有限公司2#变 | 3M80509000043671 | 640 | 黄色
2395 | 惠安县 | 绿谷变10kV埔兜线945 | 惠安县汾阳投资开发有限公司5#变 | 3M80509000043650 | 504 | 黄色
2396 | 惠安县 | 绿谷变10kV埔兜线945 | 惠安县汾阳投资开发有限公司6#变 | 3M80509000043638 | 504 | 黄色
2397 | 惠安县 | 绿谷变10kV富民线941 | 金龙华庭1#变 | 3512230801010002 | 640 | 黄色
2398 | 惠安县 | 绿谷变10kV富民线941 | 金龙华庭11#变 | 3512230801004031 | 640 | 黄色
2399 | 惠安县 | 绿谷变10kV富民线941 | 金龙华庭13#变 | 3512230801010007 | 640 | 黄色
2400 | 惠安县 | 绿谷变10kV富民线941 | 金龙华庭15#变 | 3512230801004032 | 640 | 黄色
2401 | 惠安县 | 绿谷变10kV富民线941 | 金龙华庭3#变 | 3512230801010003 | 640 | 黄色
2402 | 惠安县 | 绿谷变10kV富民线941 | 金龙华庭5#变 | 3512230801004026 | 640 | 黄色
2403 | 惠安县 | 绿谷变10kV富民线941 | 金龙华庭7#变 | 3512230801004028 | 640 | 黄色
2404 | 惠安县 | 绿谷变10kV富民线941 | 金龙华庭9#变 | 3512230801004030 | 640 | 黄色
2405 | 惠安县 | 绿谷变10kV桃源线921 | 聚龙世茂逸翠园2#变 | 3M80509000130394 | 800 | 黄色
2406 | 惠安县 | 绿谷变10kV桃源线921 | 聚龙世茂逸翠园4#变 | 3M80509000130396 | 800 | 黄色
2407 | 惠安县 | 绿谷变10kV桃源线921 | 聚龙世茂逸翠园6#变 | 3M80509000130398 | 800 | 黄色
2408 | 惠安县 | 绿谷变10kV桃源线921 | 聚龙世茂逸翠园8#变 | 3M80509000130400 | 800 | 黄色
2409 | 惠安县 | 绿谷变10kV桃源线921 | 聚龙小镇别墅区5#变（陶然新村） | 0002274521 | 640 | 黄色
2410 | 惠安县 | 绿谷变10kV桃源线921 | 聚龙小镇别墅区6#变（陶然新村） | 3M80509000017063 | 640 | 黄色
2411 | 惠安县 | 绿谷变10kV桃源线921 | 聚龙小镇开闭所1#变（陶然新村） | 3M80509000018543 | 504 | 黄色
2412 | 惠安县 | 绿谷变10kV桃源线921 | 聚龙小镇开闭所2#变（陶然新村） | QZHA2274520 | 504 | 黄色
2413 | 惠安县 | 绿谷变10kV桃源线921 | 聚龙小镇开闭所3#变（陶然新村） | 3M80509000018544 | 504 | 黄色
2414 | 惠安县 | 绿谷变10kV桃源线921 | 聚龙小镇开闭所4#变（陶然新村） | QZHA2274522 | 504 | 黄色
2415 | 惠安县 | 绿谷变10kV桃源线921 | 聚龙小镇陶然居1#配电室1#变（陶然居） | QZHA2230535 | 640 | 黄色
2416 | 惠安县 | 绿谷变10kV桃源线921 | 聚龙小镇陶然居1#配电室2#变（陶然居） | 3M80509000013906 | 640 | 黄色
2417 | 惠安县 | 绿谷变10kV联三线923 | 闽西南绿色建筑产业园#2配电室1#变 | 3510242701005015 | 1000 | 黄色
2418 | 惠安县 | 绿谷变10kV联三线923 | 闽西南绿色建筑产业园开闭所兼#1配电室1#变 | 3510242701005011 | 1000 | 黄色
2419 | 惠安县 | 绿谷变10kV联三线923 | 闽西南绿色建筑产业园开闭所兼#1配电室3#变 | 3510242701005012 | 800 | 黄色
2420 | 惠安县 | 绿谷变10kV坝下线942 | 南安1#变 | QZHA17067 | 47.3 | 黄色
2421 | 惠安县 | 绿谷变10kV坝下线942 | 南安2#变 | QZHA17068 | 264.29 | 黄色
2422 | 惠安县 | 绿谷变10kV坝下线942 | 南安3#变 | QZHA17069 | 0 | 红色
2423 | 惠安县 | 绿谷变10kV坝下线942 | 南安4#变 | 3M80509000053962 | 224.92 | 黄色
2424 | 惠安县 | 绿谷变10kV坝下线942 | 南安5#变 | 3M80509000053963 | 282.4 | 黄色
2425 | 惠安县 | 绿谷变10kV坝下线942 | 南安村6#变 | 3M80509000062808 | 289.2 | 黄色
2426 | 惠安县 | 绿谷变10kV埔兜线945 | 埔兜2#变 | QZHA16043 | 210.85 | 黄色
2427 | 惠安县 | 绿谷变10kV埔兜线945 | 埔兜3# | QZHA16042 | 66.26 | 黄色
2428 | 惠安县 | 绿谷变10kV埔兜线945 | 埔兜4#变 | QZHA16290 | 112.45 | 黄色
2429 | 惠安县 | 绿谷变10kV埔兜线945 | 埔兜6# | 0001157505 | 49.01 | 黄色
2430 | 惠安县 | 绿谷变10kV埔兜线945 | 埔兜7# | 0000961510 | 170.73 | 黄色
2431 | 惠安县 | 绿谷变10kV埔兜线945 | 埔兜8# | 0002096038 | 252 | 黄色
2432 | 惠安县 | 绿谷变10kV双溪线944 | 前郭村10#变 | 3504240201010010 | 1.03 | 黄色
2433 | 惠安县 | 绿谷变10kV埔兜线945 | 省吟15#变 | 0000991006 | 5.81 | 黄色
2434 | 惠安县 | 绿谷变10kV埔兜线945 | 省吟村23#变 | 3M80509000067101 | 230.9 | 黄色
2435 | 惠安县 | 绿谷变10kV碧岭线943 | 省吟村高厝头5# | QZHA16117 | 144.04 | 黄色
2436 | 惠安县 | 绿谷变10kV埔兜线945 | 胜辉花园大厦#1变 | 3M80509000127188 | 800 | 黄色
2437 | 惠安县 | 绿谷变10kV埔兜线945 | 胜辉花园大厦#3变 | 3M80509000127190 | 800 | 黄色
2438 | 惠安县 | 绿谷变10kV苏塘线922 | 松溪1#变 | QZHA16111 | 5.51 | 黄色
2439 | 惠安县 | 绿谷变10kV苏塘线922 | 松溪11#变 | QZHA2217490 | 122.8 | 黄色
2440 | 惠安县 | 绿谷变10kV苏塘线922 | 松溪2# | QZHA16110 | 160 | 黄色
2441 | 惠安县 | 绿谷变10kV苏塘线922 | 松溪3#变 | QZHA16112 | 252 | 黄色
2442 | 惠安县 | 绿谷变10kV苏塘线922 | 松溪4# | QZHA16114 | 0 | 红色
2443 | 惠安县 | 绿谷变10kV苏塘线922 | 松溪6#变 | QZHA16242 | 55.78 | 黄色
2444 | 惠安县 | 绿谷变10kV苏塘线922 | 松溪7# | QZHA16255 | 55.22 | 黄色
2445 | 惠安县 | 绿谷变10kV苏塘线922 | 松溪村12#变 | 3M80509000060172 | 320 | 黄色
2446 | 惠安县 | 绿谷变10kV桃源线921 | 松溪村15#变 | 3505231601000137 | 284.35 | 黄色
2447 | 惠安县 | 绿谷变10kV苏塘线922 | 松溪村石盘10#变 | 0002058985 | 160 | 黄色
2448 | 惠安县 | 绿谷变10kV苏塘线922 | 苏塘1#变 | QZHA16102 | 294.93 | 黄色
2449 | 惠安县 | 绿谷变10kV苏塘线922 | 苏塘2#变 | QZHA16036 | 252 | 黄色
2450 | 惠安县 | 绿谷变10kV苏塘线922 | 苏塘3# | QZHA16194 | 320 | 黄色
2451 | 惠安县 | 绿谷变10kV苏塘线922 | 苏塘4#变 | 0001941587 | 237.64 | 黄色
2452 | 惠安县 | 绿谷变10kV苏塘线922 | 苏塘5#变 | 3M80509000090990 | 320 | 黄色
2453 | 惠安县 | 绿谷变10kV苏塘线922 | 苏塘村6#变 | 3507230701005038 | 320 | 黄色
2454 | 惠安县 | 绿谷变10kV桃源线921 | 陶然居10#变 | 3M80509000027961 | 640 | 黄色
2455 | 惠安县 | 绿谷变10kV桃源线921 | 陶然居5#变 | 3M80509000027956 | 320 | 黄色
2456 | 惠安县 | 绿谷变10kV桃源线921 | 陶然居7#变 | 3M80509000027958 | 640 | 黄色
2457 | 惠安县 | 绿谷变10kV桃源线921 | 陶然居8#变 | 3M80509000027959 | 640 | 黄色
2458 | 惠安县 | 绿谷变10kV桃源线921 | 陶然居9#变 | 3M80509000027960 | 640 | 黄色
2459 | 惠安县 | 绿谷变10kV埔兜线945 | 尾园2#变 | QZHA16041 | 0 | 红色
2460 | 惠安县 | 绿谷变10kV埔兜线945 | 尾园3#变 | QZHA16103 | 128.01 | 黄色
2461 | 惠安县 | 绿谷变10kV埔兜线945 | 尾园4# | QZHA16104 | 212.74 | 黄色
2462 | 惠安县 | 绿谷变10kV埔兜线945 | 尾园6#变 | 3M80509000037019 | 276 | 黄色
2463 | 惠安县 | 绿谷变10kV埔兜线945 | 尾园7#变 | 3M80509000056172 | 274.12 | 黄色
2464 | 惠安县 | 绿谷变10kV埔兜线945 | 尾园村8#变 | 3506232501005023 | 155.61 | 黄色
2465 | 惠安县 | 绿谷变10kV桃源线921 | 下茂2#变 | QZHA16071 | 160 | 黄色
2466 | 惠安县 | 绿谷变10kV桃源线921 | 下茂村3#变 | QZHA16115 | 320 | 黄色
2467 | 惠安县 | 绿谷变10kV桃源线921 | 下茂村5#变 | 3M80509000040979 | 145.64 | 黄色
2468 | 惠安县 | 绿谷变10kV桃源线921 | 下茂村7#变 | 3512231101005027 | 252 | 黄色
2469 | 惠安县 | 绿谷变10kV苏塘线922 | 下坂3# | QZHA16100 | 286.21 | 黄色
2470 | 惠安县 | 绿谷变10kV苏塘线922 | 下坂4# | QZHA16101 | 44.56 | 黄色
2471 | 惠安县 | 绿谷变10kV埔兜线945 | 乡景B区1#配变 | 3M80509000046438 | 640 | 黄色
2472 | 惠安县 | 绿谷变10kV埔兜线945 | 乡景B区3#配变 | 3M80509000046440 | 504 | 黄色
2473 | 惠安县 | 绿谷变10kV碧岭线943 | 谢厝3# | QZHA16012 | 312 | 黄色
2474 | 惠安县 | 绿谷变10kV碧岭线943 | 谢厝4# | QZHA16309 | 160 | 黄色
2475 | 惠安县 | 绿谷变10kV碧岭线943 | 谢厝8#变 | 3M80509000033319 | 145.73 | 黄色
2476 | 惠安县 | 绿谷变10kV富民线941 | 溢拓大厦小区1#变 | 3505242001001017 | 504 | 黄色
2477 | 惠安县 | 绿谷变10kV富民线941 | 溢拓大厦小区2#变 | 3505242001001018 | 504 | 黄色
2478 | 惠安县 | 绿谷变10kV富民线941 | 溢拓大厦小区3#变 | 3505242001001019 | 504 | 黄色
2479 | 惠安县 | 绿谷变10kV富民线941 | 溢拓大厦小区4#变 | 3505242001009015 | 504 | 黄色
2480 | 惠安县 | 绿谷变10kV坝下线942 | 油园11#变 | 3M80509000088271 | 138.9 | 黄色
2481 | 惠安县 | 绿谷变10kV坝下线942 | 油园村10#变 | 3M80509000113908 | 69.33 | 黄色
2482 | 惠安县 | 绿谷变10kV富民线941 | 中骏珑景阁A2地块#1变 | 3M80509000075089 | 800 | 黄色
2483 | 惠安县 | 绿谷变10kV富民线941 | 中骏珑景阁A2地块#2变 | 3M80509000075090 | 800 | 黄色
2484 | 惠安县 | 绿谷变10kV富民线941 | 中骏珑景阁A2地块#3变 | 3M80509000075091 | 400 | 黄色
2485 | 惠安县 | 绿谷变10kV富民线941 | 中骏珑景阁A3区#1配电室#1变 | 3M80509000080389 | 640 | 黄色
2486 | 惠安县 | 绿谷变10kV富民线941 | 中骏珑景阁A3区#1配电室#3变 | 3M80509000080409 | 640 | 黄色
2487 | 惠安县 | 绿谷变10kV埔兜线945 | 中喜帝景1#变 | 3M80509000098569 | 640 | 黄色
2488 | 惠安县 | 绿谷变10kV埔兜线945 | 中喜帝景3#变 | 3505233001000264 | 640 | 黄色
2489 | 惠安县 | 绿谷变10kV富民线941 | 珑景阁A1区#2变 | 3M80509000104118 | 800 | 黄色
2490 | 惠安县 | 绿谷变10kV富民线941 | 珑景阁A1区#4变 | 3M80509000104122 | 800 | 黄色
2491 | 惠安县 | 绿谷变10kV富民线941 | 珑景阁A1区#6变 | 3M80509000104124 | 800 | 黄色
2492 | 惠安县 | 绿谷变10kV富民线941 | 珑景阁A1区#8变 | 3M80509000104126 | 800 | 黄色
2493 | 惠安县 | 崇武变10kV峰东线951 | 潮乐村12#变 | 0002071974 | 147.05 | 黄色
2494 | 惠安县 | 崇武变10kV峰东线951 | 潮乐村15#变（自住小区2#） | 3M80509000026920 | 640 | 黄色
2495 | 惠安县 | 崇武变10kV峰东线951 | 潮乐村18#变 | 3M80509000090350 | 204.76 | 黄色
2496 | 惠安县 | 崇武变10kV峰东线951 | 潮乐村19#变 | 3507230401004015 | 320 | 黄色
2497 | 惠安县 | 崇武变10kV峰东线951 | 潮乐村6#变 | QZHA18379 | 150.91 | 黄色
2498 | 惠安县 | 崇武变10kV峰东线951 | 潮乐村7#变 | QZHA18380 | 1.88 | 黄色
2499 | 惠安县 | 崇武变10kV峰东线951 | 潮乐村8#变 | QZHA18381 | 202.06 | 黄色
2500 | 惠安县 | 崇武变10kV东门线919 | 崇武镇潮乐村10#变 | QZHA18383 | 504 | 黄色
2501 | 惠安县 | 崇武变10kV峰东线951 | 崇武镇潮乐村13#变 | 3M80509000031782 | 287.85 | 黄色
2502 | 惠安县 | 崇武变10kV峰东线951 | 崇武镇潮乐村17#变 | 3M80509000075621 | 6.3 | 黄色
2503 | 惠安县 | 崇武变10kV东门线919 | 崇武镇潮乐村9#变 | QZHA18382 | 504 | 黄色
2504 | 惠安县 | 崇武变10kV巨兴线911 | 崇武镇龙西村10#变 | 3M80509000045699 | 320 | 黄色
2505 | 惠安县 | 崇武变10kV巨兴线911 | 崇武镇龙西村3#变 | QZHA18424 | 173.7 | 黄色
2506 | 惠安县 | 崇武变10kV巨兴线911 | 崇武镇龙西村5#变 | QZHA18426 | 320 | 黄色
2507 | 惠安县 | 崇武变10kV巨兴线911 | 崇武镇前安村12#变 | 3M80509000046639 | 320 | 黄色
2508 | 惠安县 | 崇武变10kV巨兴线911 | 崇武镇前安村13#变 | 3M80509000035919 | 238.7 | 黄色
2509 | 惠安县 | 崇武变10kV拥军线910 | 崇武镇五峰村11#变 | 3M80509000046360 | 267.75 | 黄色
2510 | 惠安县 | 崇武变10kV拥军线910 | 崇武镇五峰村13#变 | 3M80509000046361 | 289.48 | 黄色
2511 | 惠安县 | 崇武变10kV东门线919 | 崇武镇西华北侧安置小区#1变 | 3M80509000014648 | 640 | 黄色
2512 | 惠安县 | 崇武变10kV东门线919 | 崇武镇西华北侧安置小区#4变 | 3M80509000014649 | 640 | 黄色
2513 | 惠安县 | 崇武变10kV东门线919 | 崇武镇西华北侧安置小区#5变 | 3M80509000014641 | 640 | 黄色
2514 | 惠安县 | 崇武变10kV东门线919 | 崇武镇西华北侧安置小区#8变 | 3M80509000014644 | 640 | 黄色
2515 | 惠安县 | 崇武变10kV东门线919 | 崇武镇西华村11#变 | 3M80509000073588 | 305 | 黄色
2516 | 惠安县 | 崇武变10kV东门线919 | 崇武镇西华村14#变 | 3505241501009002 | 298.76 | 黄色
2517 | 惠安县 | 崇武变10kV东门线919 | 崇武镇西华村8#变 | QZHA18373 | 473.62 | 黄色
2518 | 惠安县 | 崇武变10kV华益线952 | 崇武镇溪底村#9变 | 3M80509000064702 | 320 | 绿色
2519 | 惠安县 | 崇武变10kV巨兴线911 | 崇武镇霞西村17#变 | 3M80509000044299 | 294.7 | 黄色
2520 | 惠安县 | 崇武变10kV鼎盛线914 | 鼎盛天辰#2变 | 3503231301001029 | 640 | 绿色
2521 | 惠安县 | 崇武变10kV鼎盛线914 | 鼎盛天辰#3变 | 3503231301003033 | 640 | 绿色
2522 | 惠安县 | 崇武变10kV鼎盛线914 | 鼎盛天辰#6变 | 3503231301003025 | 640 | 绿色
2523 | 惠安县 | 崇武变10kV鼎盛线914 | 鼎盛天辰#7变 | 3503231301002018 | 640 | 绿色
2524 | 惠安县 | 崇武变10kV鼎盛线914 | 鼎盛天辰1#站用变 | 3503231301000020 | 24 | 绿色
2525 | 惠安县 | 崇武变10kV海景线918 | 海景花园2变（达联小区） | 3M80509000026899 | 400 | 黄色
2526 | 惠安县 | 崇武变10kV海景线918 | 海景花园4#变（达联小区） | 3M80509000026898 | 400 | 黄色
2527 | 惠安县 | 崇武变10kV峰东线951 | 海门村10#变 | 3M80509000134357 | 272.7 | 黄色
2528 | 惠安县 | 崇武变10kV峰东线951 | 海门村7#变 | QZHA18471 | 171.58 | 黄色
2529 | 惠安县 | 崇武变10kV海景线918 | 联群C地块配电室1变 | 3M80509000018481 | 640 | 黄色
2530 | 惠安县 | 崇武变10kV峰东线951 | 莲西村1#变 | QZHA18415 | 210.92 | 黄色
2531 | 惠安县 | 崇武变10kV峰东线951 | 莲西村2#变 | QZHA18416 | 296.02 | 黄色
2532 | 惠安县 | 崇武变10kV东门线919 | 莲西村7#变 | QZHA18421 | 504 | 黄色
2533 | 惠安县 | 崇武变10kV峰东线951 | 莲西村8#变 | 0002134473 | 225.6 | 黄色
2534 | 惠安县 | 崇武变10kV东门线919 | 莲西村9#变 | 3M80509000027807 | 445.36 | 黄色
2535 | 惠安县 | 崇武变10kV巨兴线911 | 龙西村12#变 | 3M80509000089492 | 320 | 黄色
2536 | 惠安县 | 崇武变10kV巨兴线911 | 龙西村13#变 | 3504232501001054 | 260.6 | 黄色
2537 | 惠安县 | 崇武变10kV巨兴线911 | 龙西村2#变 | QZHA18423 | 252 | 黄色
2538 | 惠安县 | 崇武变10kV巨兴线911 | 龙西村4#变 | QZHA18425 | 200 | 黄色
2539 | 惠安县 | 崇武变10kV巨兴线911 | 龙西村8#变 | 0002059471 | 85.6 | 黄色
2540 | 惠安县 | 崇武变10kV巨兴线911 | 龙西村9#变 | 3M80509000019506 | 320 | 黄色
2541 | 惠安县 | 崇武变10kV巨兴线911 | 盟基花园1#变 | 3M80509000013401 | 640 | 黄色
2542 | 惠安县 | 崇武变10kV巨兴线911 | 盟基花园2#变 | 3M80509000013402 | 640 | 黄色
2543 | 惠安县 | 崇武变10kV巨兴线911 | 前垵#14变 | 3M80509000071376 | 320 | 黄色
2544 | 惠安县 | 崇武变10kV巨兴线911 | 前垵村18#变 | 3510241001013044 | 504 | 黄色
2545 | 惠安县 | 崇武变10kV前垵线915 | 前安村16#变 | 3M80509000088269 | 221.72 | 绿色
2546 | 惠安县 | 崇武变10kV巨兴线911 | 前安村4#变 | QZHA18441 | 153.43 | 黄色
2547 | 惠安县 | 崇武变10kV巨兴线911 | 前安村5#变 | QZHA18442 | 293.6 | 黄色
2548 | 惠安县 | 崇武变10kV巨兴线911 | 前安村6#变 | QZHA18443 | 320 | 黄色
2549 | 惠安县 | 崇武变10kV巨兴线911 | 前安村9#变 | 3M80509000009787 | 196.69 | 黄色
2550 | 惠安县 | 崇武变10kV海景线918 | 泉州市联群房地产开发有限公司（16楼1变） | 0002219498 | 640 | 黄色
2551 | 惠安县 | 崇武变10kV海景线918 | 五峰村1#变 | QZHA18392 | 252 | 黄色
2552 | 惠安县 | 崇武变10kV东门线919 | 五峰村10#变 | QZHA18401 | 252 | 黄色
2553 | 惠安县 | 崇武变10kV东门线919 | 五峰村12#变 | 3M80509000034042 | 504 | 黄色
2554 | 惠安县 | 崇武变10kV联群线953 | 五峰村15#变 | 3M80509000120071 | 320 | 绿色
2555 | 惠安县 | 崇武变10kV拥军线910 | 五峰村16#变 | 3512220501000020 | 320 | 黄色
2556 | 惠安县 | 崇武变10kV拥军线910 | 五峰村17#变 | 3506230801005014 | 273.8 | 黄色
2557 | 惠安县 | 崇武变10kV联群线953 | 五峰村2#变 | QZHA18393 | 222.08 | 绿色
2558 | 惠安县 | 崇武变10kV拥军线910 | 五峰村3#变 | QZHA18394 | 215.46 | 黄色
2559 | 惠安县 | 崇武变10kV拥军线910 | 五峰村4#变 | QZHA18395 | 320 | 黄色
2560 | 惠安县 | 崇武变10kV峰东线951 | 五峰村5#变 | QZHA18396 | 55.65 | 黄色
2561 | 惠安县 | 崇武变10kV峰东线951 | 五峰村6#变 | QZHA18397 | 215.28 | 黄色
2562 | 惠安县 | 崇武变10kV拥军线910 | 五峰村7#变 | QZHA18398 | 288.65 | 黄色
2563 | 惠安县 | 崇武变10kV拥军线910 | 五峰村8#变 | QZHA18399 | 232.53 | 黄色
2564 | 惠安县 | 崇武变10kV东门线919 | 五峰村9#变 | QZHA18400 | 252 | 黄色
2565 | 惠安县 | 崇武变10kV海景线918 | 西华村3变 | QZHA18368 | 504 | 黄色
2566 | 惠安县 | 崇武变10kV东门线919 | 西华村5#变 | QZHA18370 | 302.4 | 黄色
2567 | 惠安县 | 崇武变10kV联群线953 | 霞西村11#变 | QZHA18531 | 183.25 | 绿色
2568 | 惠安县 | 崇武变10kV海景线918 | 霞西村14#变 | QZHA18595 | 320 | 黄色
2569 | 惠安县 | 崇武变10kV巨兴线911 | 霞西村7#变 | QZHA18391 | 222.3 | 黄色
2570 | 惠安县 | 崇武变10kV外滩线916 | 新景广海外滩#2变 | 3M80509000061220 | 640 | 绿色
2571 | 惠安县 | 崇武变10kV外滩线916 | 新景广海外滩#4变 | 3M80509000061222 | 640 | 绿色
2572 | 惠安县 | 崇武变10kV外滩线916 | 新景广海外滩#5变 | 3M80509000061224 | 640 | 绿色
2573 | 惠安县 | 崇武变10kV海景线918 | 中台花园城1变 | 3M80509000054989 | 504 | 黄色
2574 | 惠安县 | 崇武变10kV海景线918 | 中台花园城2变 | 3M80509000054990 | 504 | 黄色
2575 | 惠安县 | 崇武变10kV国宏线922 | 半月湾#3配电室2#变 | 3M80509000110908 | 640 | 黄色
2576 | 惠安县 | 崇武变10kV国宏线922 | 半月湾#4配电室#1变 | 0002363516 | 800 | 黄色
2577 | 惠安县 | 崇武变10kV国宏线922 | 半月湾#4配电室#2变 | 0002363518 | 800 | 黄色
2578 | 惠安县 | 崇武变10kV国宏线922 | 半月湾1#箱式变 | 3M80509000113248 | 504 | 黄色
2579 | 惠安县 | 崇武变10kV国宏线922 | 崇武半月湾度假村2#配电室3#变 | 3M80509000110152 | 640 | 黄色
2580 | 惠安县 | 崇武变10kV国宏线922 | 崇武半月湾度假村2#配电室4#变 | 3M80509000109633 | 640 | 黄色
2581 | 惠安县 | 崇武变10kV福邸线921 | 崇武镇大乍村24#变 | 3M80509000042060 | 320 | 绿色
2582 | 惠安县 | 崇武变10kV福邸线921 | 崇武镇港乾村11#变 | 0002044480 | 320 | 绿色
2583 | 惠安县 | 崇武变10kV福邸线921 | 崇武镇港乾村12#变 | 3M80509000037079 | 320 | 绿色
2584 | 惠安县 | 崇武变10kV福邸线921 | 崇武镇港乾村20#变 | 3507241001005003 | 320 | 绿色
2585 | 惠安县 | 崇武变10kV国宏线922 | 崇武镇靖江村1#变 | QZHA18211 | 419.45 | 黄色
2586 | 惠安县 | 崇武变10kV国宏线922 | 崇武镇靖江村14#变 | 3M80509000040383 | 320 | 黄色
2587 | 惠安县 | 崇武变10kV国宏线922 | 崇武镇靖江村2#变 | QZHA18428 | 504 | 黄色
2588 | 惠安县 | 崇武变10kV国宏线922 | 崇武镇靖江村4#变 | QZHA18430 | 504 | 黄色
2589 | 惠安县 | 崇武变10kV东平线924 | 崇武镇霞西村#19变 | 3M80509000068642 | 136.3 | 黄色
2590 | 惠安县 | 崇武变10kV大唐线923 | 崇武镇霞西村20#变 | 3M80509000039107 | 504 | 黄色
2591 | 惠安县 | 崇武变10kV福邸线921 | 大乍村19#变 | QZHA18463 | 200 | 绿色
2592 | 惠安县 | 崇武变10kV天辰线941 | 鼎盛天辰#1变 | 3503231301003029 | 640 | 绿色
2593 | 惠安县 | 崇武变10kV天辰线941 | 鼎盛天辰#4变 | 3503231301001025 | 640 | 绿色
2594 | 惠安县 | 崇武变10kV天辰线941 | 鼎盛天辰#5变 | 3503231301000024 | 640 | 绿色
2595 | 惠安县 | 崇武变10kV天辰线941 | 鼎盛天辰#8变 | 3503231301001021 | 640 | 绿色
2596 | 惠安县 | 崇武变10kV天辰线941 | 鼎盛天辰2#站用变 | 3503231301002014 | 24 | 绿色
2597 | 惠安县 | 崇武变10kV福邸线921 | 港墘海景福邸小区#1变 | 3M80509000132877 | 800 | 绿色
2598 | 惠安县 | 崇武变10kV福邸线921 | 港墘海景福邸小区#2变 | 3M80509000132878 | 800 | 绿色
2599 | 惠安县 | 崇武变10kV福邸线921 | 港乾村#15变 | 3M80509000142599 | 320 | 绿色
2600 | 惠安县 | 崇武变10kV福邸线921 | 港乾村1#变 | QZHA18402 | 221.48 | 绿色
2601 | 惠安县 | 崇武变10kV福邸线921 | 港乾村10#变 | QZHA18594 | 222.1 | 绿色
2602 | 惠安县 | 崇武变10kV福邸线921 | 港乾村13#变 | 3M80509000071676 | 320 | 绿色
2603 | 惠安县 | 崇武变10kV福邸线921 | 港乾村14#变 | 3M80509000099036 | 320 | 绿色
2604 | 惠安县 | 崇武变10kV福邸线921 | 港乾村17#变 | 3504230401002723 | 320 | 绿色
2605 | 惠安县 | 崇武变10kV福邸线921 | 港乾村18#变 | 3512222301003011 | 268.4 | 绿色
2606 | 惠安县 | 崇武变10kV福邸线921 | 港乾村2#变 | QZHA18403 | 252 | 绿色
2607 | 惠安县 | 崇武变10kV福邸线921 | 港乾村3#变 | QZHA18404 | 504 | 绿色
2608 | 惠安县 | 崇武变10kV福邸线921 | 港乾村4#变 | QZHA18405 | 228.9 | 绿色
2609 | 惠安县 | 崇武变10kV福邸线921 | 港乾村5#变 | QZHA18406 | 289.76 | 绿色
2610 | 惠安县 | 崇武变10kV福邸线921 | 港乾村6#变 | QZHA18228 | 223.95 | 绿色
2611 | 惠安县 | 崇武变10kV福邸线921 | 港乾村7#变 | QZHA18408 | 292.88 | 绿色
2612 | 惠安县 | 崇武变10kV福邸线921 | 港乾村8#变 | QZHA18409 | 320 | 绿色
2613 | 惠安县 | 崇武变10kV福邸线921 | 港乾村9#变 | QZHA18410 | 160 | 绿色
2614 | 惠安县 | 崇武变10kV景区线942 | 海门村1#变 | QZHA18465 | 192 | 绿色
2615 | 惠安县 | 崇武变10kV景区线942 | 海门村3#变 | QZHA18467 | 504 | 绿色
2616 | 惠安县 | 崇武变10kV景区线942 | 海门村9#变 | 3M80509000019507 | 320 | 绿色
2617 | 惠安县 | 崇武变10kV国宏线922 | 靖江村3#变 | QZHA18429 | 252 | 黄色
2618 | 惠安县 | 崇武变10kV国宏线922 | 靖江村6#变 | QZHA18210 | 171.64 | 黄色
2619 | 惠安县 | 崇武变10kV景区线942 | 联群C地块配电室2变 | 3M80509000018482 | 640 | 绿色
2620 | 惠安县 | 崇武变10kV国宏线922 | 莲西村5#变 | QZHA18419 | 416.4 | 黄色
2621 | 惠安县 | 崇武变10kV国宏线922 | 莲西村6#变 | QZHA18420 | 252 | 黄色
2622 | 惠安县 | 崇武变10kV大唐线923 | 前安村1#变 | QZHA18438 | 252 | 黄色
2623 | 惠安县 | 崇武变10kV大唐线923 | 前安村10#变 | 3M80509000019503 | 320 | 黄色
2624 | 惠安县 | 崇武变10kV大唐线923 | 前安村11#变 | 3M80509000029158 | 203.75 | 黄色
2625 | 惠安县 | 崇武变10kV大唐线923 | 前安村15#变 | 3M80509000124310 | 227.68 | 黄色
2626 | 惠安县 | 崇武变10kV大唐线923 | 前安村17#变 | 3M80509000134156 | 504 | 黄色
2627 | 惠安县 | 崇武变10kV大唐线923 | 前安村2#变 | QZHA18439 | 141.2 | 黄色
2628 | 惠安县 | 崇武变10kV大唐线923 | 前安村20#变 | 3510241001012022 | 296.02 | 黄色
2629 | 惠安县 | 崇武变10kV大唐线923 | 前安村3#变 | QZHA18440 | 219.76 | 黄色
2630 | 惠安县 | 崇武变10kV大唐线923 | 前安村7#变 | QZHA18444 | 320 | 黄色
2631 | 惠安县 | 崇武变10kV大唐线923 | 前安村8#变 | 0002044479 | 252 | 黄色
2632 | 惠安县 | 崇武变10kV景区线942 | 西华村4#变 | 3511231401004015 | 504 | 绿色
2633 | 惠安县 | 崇武变10kV大唐线923 | 霞西村1#变 | QZHA18385 | 252 | 黄色
2634 | 惠安县 | 崇武变10kV东平线924 | 霞西村10#变 | QZHA18508 | 83.73 | 黄色
2635 | 惠安县 | 崇武变10kV东平线924 | 霞西村12#变 | QZHA18575 | 316.53 | 黄色
2636 | 惠安县 | 崇武变10kV东平线924 | 霞西村13#变 | QZHA18577 | 143.15 | 黄色
2637 | 惠安县 | 崇武变10kV大唐线923 | 霞西村15#变 | 3M80509000029157 | 239.61 | 黄色
2638 | 惠安县 | 崇武变10kV大唐线923 | 霞西村16#变 | 3M80509000019504 | 222.56 | 黄色
2639 | 惠安县 | 崇武变10kV大唐线923 | 霞西村2#变 | QZHA18386 | 12.84 | 黄色
2640 | 惠安县 | 崇武变10kV东平线924 | 霞西村21#变 | 3M80509000100528 | 119.99 | 黄色
2641 | 惠安县 | 崇武变10kV东平线924 | 霞西村22#变 | 3M80509000096737 | 320 | 黄色
2642 | 惠安县 | 崇武变10kV大唐线923 | 霞西村23#变 | 3503232901001021 | 202.85 | 黄色
2643 | 惠安县 | 崇武变10kV大唐线923 | 霞西村3#变 | QZHA18387 | 184.48 | 黄色
2644 | 惠安县 | 崇武变10kV东平线924 | 霞西村4#变 | QZHA18388 | 65.52 | 黄色
2645 | 惠安县 | 崇武变10kV东平线924 | 霞西村5#变 | QZHA18389 | 98.84 | 黄色
2646 | 惠安县 | 崇武变10kV大唐线923 | 霞西村6#变 | QZHA18390 | 262.58 | 黄色
2647 | 惠安县 | 赤湖变10kV青山线612 | 10kV东莲村2#箱式变 | QZHA10009 | 410.305 | 黄色
2648 | 惠安县 | 赤湖变10kV岩峰线618 | 安固#4变 | 3M80509000020922 | 160 | 黄色
2649 | 惠安县 | 赤湖变10kV山霞线614 | 安固村#5箱变 | 3M80509000083810 | 320 | 黄色
2650 | 惠安县 | 赤湖变10kV山霞线614 | 白鹭花园#6变 | 3M80509000083033 | 800 | 黄色
2651 | 惠安县 | 赤湖变10kV山霞线614 | 白鹭花园#8变 | 3M80509000083035 | 800 | 黄色
2652 | 惠安县 | 赤湖变10kV港乾线617 | 崇武镇靖江村15#变 | 3M80509000042839 | 320 | 黄色
2653 | 惠安县 | 赤湖变10kV五峰线616 | 崇武镇龙西村14#变 | 3M80509000073885 | 37.76 | 黄色
2654 | 惠安县 | 赤湖变10kV岩峰线618 | 大淡#2变 | QZHA10131 | 150.37 | 黄色
2655 | 惠安县 | 赤湖变10kV港乾线617 | 大乍村1#变 | QZHA18445 | 287.55 | 黄色
2656 | 惠安县 | 赤湖变10kV港乾线617 | 大乍村16#变 | 3M80509000019502 | 81.12 | 黄色
2657 | 惠安县 | 赤湖变10kV港乾线617 | 大乍村2#变 | QZHA18446 | 295.25 | 黄色
2658 | 惠安县 | 赤湖变10kV港乾线617 | 大乍村39#变 | 3508242101000012 | 320 | 黄色
2659 | 惠安县 | 赤湖变10kV青山线612 | 东莲#1变 | QZHA10012 | 280.1 | 黄色
2660 | 惠安县 | 赤湖变10kV青山线612 | 东莲#3变 | QZHA10013 | 149.14 | 黄色
2661 | 惠安县 | 赤湖变10kV青山线612 | 东莲#4变 | QZHA10010 | 280.9 | 黄色
2662 | 惠安县 | 赤湖变10kV青山线612 | 东莲#5变 | 3M80509000067823 | 191.84 | 黄色
2663 | 惠安县 | 赤湖变10kV涂寨线615 | 东岭镇前林村#1变 | QZHA10140 | 320 | 黄色
2664 | 惠安县 | 赤湖变10kV涂寨线615 | 东岭镇前林村#2变 | QZHA10075 | 262.96 | 黄色
2665 | 惠安县 | 赤湖变10kV涂寨线615 | 东岭镇前林村#6变 | 3M80509000027497 | 231.34 | 黄色
2666 | 惠安县 | 赤湖变10kV涂寨线615 | 东岭镇前林村#7变 | 3M80509000084531 | 278.42 | 黄色
2667 | 惠安县 | 赤湖变10kV涂寨线615 | 东岭镇前林村#8变 | 3M80509000142416 | 219.52 | 黄色
2668 | 惠安县 | 赤湖变10kV假日线610 | 海景花园1#变（达联小区） | 3M80509000026901 | 400 | 黄色
2669 | 惠安县 | 赤湖变10kV假日线610 | 海景花园3#变（达联小区） | 3M80509000026900 | 400 | 黄色
2670 | 惠安县 | 赤湖变10kV港乾线617 | 海门村5#变 | QZHA18469 | 195.05 | 黄色
2671 | 惠安县 | 赤湖变10kV港乾线617 | 海门村8#变 | 0001773508 | 444 | 黄色
2672 | 惠安县 | 赤湖变10kV港乾线617 | 豪达苑#1变 | 3M80509000056371 | 640 | 黄色
2673 | 惠安县 | 赤湖变10kV港乾线617 | 豪达苑#2变 | 3M80509000056372 | 640 | 黄色
2674 | 惠安县 | 赤湖变10kV山霞线614 | 宏盛首院#2变 | 3504231701002127 | 320 | 黄色
2675 | 惠安县 | 赤湖变10kV山霞线614 | 宏盛首院#4变 | 3504231701003107 | 640 | 黄色
2676 | 惠安县 | 赤湖变10kV山霞线614 | 宏盛首院站用#2变 | 3506230101004043 | 24 | 黄色
2677 | 惠安县 | 赤湖变10kV岩峰线618 | 后洋#6变 | 3M80509000028078 | 272.85 | 黄色
2678 | 惠安县 | 赤湖变10kV涂寨线615 | 金禾苑#1变 | 3M80509000010222 | 504 | 黄色
2679 | 惠安县 | 赤湖变10kV山霞线614 | 金禾苑#2变 | 3M80509000010223 | 504 | 黄色
2680 | 惠安县 | 赤湖变10kV涂寨线615 | 金禾苑#3变 | 3M80509000010224 | 504 | 黄色
2681 | 惠安县 | 赤湖变10kV港乾线617 | 靖江村11#变 | 3M80509000019923 | 298 | 黄色
2682 | 惠安县 | 赤湖变10kV港乾线617 | 靖江村5#变 | QZHA18431 | 483.84 | 黄色
2683 | 惠安县 | 赤湖变10kV港乾线617 | 靖江村8#变 | QZHA18434 | 200 | 黄色
2684 | 惠安县 | 赤湖变10kV港乾线617 | 莲西村3#变 | QZHA18417 | 191.9 | 黄色
2685 | 惠安县 | 赤湖变10kV港乾线617 | 莲西村4#变 | QZHA18418 | 408.85 | 黄色
2686 | 惠安县 | 赤湖变10kV五峰线616 | 林场#1变 | 3M80509000070527 | 320 | 黄色
2687 | 惠安县 | 赤湖变10kV五峰线616 | 林场#2变 | 3M80509000070549 | 320 | 黄色
2688 | 惠安县 | 赤湖变10kV五峰线616 | 龙西村1#变 | QZHA18422 | 215.7 | 黄色
2689 | 惠安县 | 赤湖变10kV五峰线616 | 龙西村6#变 | QZHA18513 | 252 | 黄色
2690 | 惠安县 | 赤湖变10kV五峰线616 | 龙西村7#变 | 3M80509000019982 | 504 | 黄色
2691 | 惠安县 | 赤湖变10kV涂寨线615 | 曲江#10变 | 3M80509000020893 | 235 | 黄色
2692 | 惠安县 | 赤湖变10kV涂寨线615 | 曲江#11变 | 3M80509000025426 | 320 | 黄色
2693 | 惠安县 | 赤湖变10kV涂寨线615 | 曲江#12变 | 3M80509000028501 | 290 | 黄色
2694 | 惠安县 | 赤湖变10kV涂寨线615 | 曲江#13变 | 3M80509000063655 | 320 | 黄色
2695 | 惠安县 | 赤湖变10kV涂寨线615 | 曲江#14变 | 3M80509000069672 | 320 | 黄色
2696 | 惠安县 | 赤湖变10kV涂寨线615 | 曲江#1变 | QZHA10150 | 202 | 黄色
2697 | 惠安县 | 赤湖变10kV涂寨线615 | 曲江#2变 | QZHA10149 | 93.63 | 黄色
2698 | 惠安县 | 赤湖变10kV涂寨线615 | 曲江#4变 | QZHA10147 | 320 | 黄色
2699 | 惠安县 | 赤湖变10kV涂寨线615 | 曲江#5变 | QZHA10104 | 320 | 黄色
2700 | 惠安县 | 赤湖变10kV涂寨线615 | 曲江#7变 | QZHA09229 | 95.06 | 黄色
2701 | 惠安县 | 赤湖变10kV涂寨线615 | 曲江#8变 | QZHA09249 | 320 | 黄色
2702 | 惠安县 | 赤湖变10kV涂寨线615 | 曲江#9变 | QZHA09305 | 16.15 | 黄色
2703 | 惠安县 | 赤湖变10kV山霞线614 | 曲江村#3变 | QZHA10148 | 258.64 | 黄色
2704 | 惠安县 | 赤湖变10kV岩峰线618 | 山霞#10箱变 | 0001101006 | 390.64 | 黄色
2705 | 惠安县 | 赤湖变10kV岩峰线618 | 山霞#11箱变 | 0001101007 | 303.98 | 黄色
2706 | 惠安县 | 赤湖变10kV山霞线614 | 山霞#12变 | 0002190471 | 86.25 | 黄色
2707 | 惠安县 | 赤湖变10kV山霞线614 | 山霞#1变 | QZHA10047 | 94.05 | 黄色
2708 | 惠安县 | 赤湖变10kV涂寨线615 | 山霞#2变 | QZHA10053 | 73.155 | 黄色
2709 | 惠安县 | 赤湖变10kV岩峰线618 | 山霞#3箱变 | QZHA10058 | 451.46 | 黄色
2710 | 惠安县 | 赤湖变10kV涂寨线615 | 山霞#4变 | QZHA10057 | 227.25 | 黄色
2711 | 惠安县 | 赤湖变10kV岩峰线618 | 山霞#5变 | QZHA10129 | 220.375 | 黄色
2712 | 惠安县 | 赤湖变10kV岩峰线618 | 山霞#6箱变 | QZHA10223 | 197.36 | 黄色
2713 | 惠安县 | 赤湖变10kV岩峰线618 | 山霞#7变 | QZHA10241 | 286.52 | 黄色
2714 | 惠安县 | 赤湖变10kV岩峰线618 | 山霞#8箱变 | QZHA10262 | 504 | 黄色
2715 | 惠安县 | 赤湖变10kV岩峰线618 | 山霞#9箱变 | 0001101005 | 390.81 | 黄色
2716 | 惠安县 | 赤湖变10kV涂寨线615 | 山霞20#变（万象兴） | 3M80509000000933 | 504 | 黄色
2717 | 惠安县 | 赤湖变10kV岩峰线618 | 山霞村13#变 | 3M80509000142490 | 320 | 黄色
2718 | 惠安县 | 赤湖变10kV涂寨线615 | 山霞村14#变 | 3M80509000142019 | 320 | 黄色
2719 | 惠安县 | 赤湖变10kV涂寨线615 | 山霞村15#变 | 3M80509000091026 | 320 | 黄色
2720 | 惠安县 | 赤湖变10kV山霞线614 | 山霞村21#变 | 3505231601001078 | 320 | 黄色
2721 | 惠安县 | 赤湖变10kV岩峰线618 | 山霞镇安固村2#变 | QZHA10081 | 296.27 | 黄色
2722 | 惠安县 | 赤湖变10kV岩峰线618 | 山霞镇大淡村1#变 | QZHA10120 | 87.095 | 黄色
2723 | 惠安县 | 赤湖变10kV岩峰线618 | 山霞镇大淡村4#变 | 3M80509000019241 | 215.95 | 黄色
2724 | 惠安县 | 赤湖变10kV青山线612 | 山霞镇东莲村6#变 | 3M80509000046114 | 320 | 黄色
2725 | 惠安县 | 赤湖变10kV青山线612 | 山霞镇青山村4#变 | 3M80509000041259 | 292.72 | 黄色
2726 | 惠安县 | 赤湖变10kV岩峰线618 | 山霞镇山腰村2#变 | QZHA10130 | 242.86 | 黄色
2727 | 惠安县 | 赤湖变10kV岩峰线618 | 山霞镇山腰村3#变 | QZHA10101 | 288.95 | 黄色
2728 | 惠安县 | 赤湖变10kV青山线612 | 山霞镇田边村6#变 | 3M80509000047886 | 320 | 黄色
2729 | 惠安县 | 赤湖变10kV青山线612 | 山霞镇下坑村9#变 | 0001162003 | 278.75 | 黄色
2730 | 惠安县 | 赤湖变10kV岩峰线618 | 山腰#1变 | QZHA10061 | 251.48 | 黄色
2731 | 惠安县 | 赤湖变10kV岩峰线618 | 山腰#4变 | QZHA10095 | 202.92 | 黄色
2732 | 惠安县 | 赤湖变10kV岩峰线618 | 山腰#5变 | QZHA10096 | 170.48 | 黄色
2733 | 惠安县 | 赤湖变10kV岩峰线618 | 山腰#6变 | 0001167510 | 320 | 黄色
2734 | 惠安县 | 赤湖变10kV岩峰线618 | 山腰#7变 | 3M80509000012601 | 153 | 黄色
2735 | 惠安县 | 赤湖变10kV岩峰线618 | 山腰#8变 | 3M80509000019344 | 257.5 | 黄色
2736 | 惠安县 | 赤湖变10kV岩峰线618 | 山腰#9变 | 3M80509000030405 | 253.85 | 黄色
2737 | 惠安县 | 赤湖变10kV涂寨线615 | 天润华庭1#变 | 3M80509000143443 | 800 | 黄色
2738 | 惠安县 | 赤湖变10kV涂寨线615 | 天润华庭3#变 | 3M80509000143445 | 800 | 黄色
2739 | 惠安县 | 赤湖变10kV青山线612 | 田边#3变 | QZHA10274 | 189.81 | 黄色
2740 | 惠安县 | 赤湖变10kV岩峰线618 | 田乾#2变 | QZHA10202 | 49.75 | 黄色
2741 | 惠安县 | 赤湖变10kV岩峰线618 | 田乾#3变 | QZHA10275 | 85.35 | 黄色
2742 | 惠安县 | 赤湖变10kV岩峰线618 | 田乾村4#变 | 3M80509000134086 | 320 | 黄色
2743 | 惠安县 | 赤湖变10kV假日线610 | 五峰村14#变 | 3M80509000142813 | 345.24 | 黄色
2744 | 惠安县 | 赤湖变10kV假日线610 | 西华村1#变 | QZHA18366 | 320 | 黄色
2745 | 惠安县 | 赤湖变10kV假日线610 | 西华村10#变 | 3M80509000019505 | 320 | 黄色
2746 | 惠安县 | 赤湖变10kV假日线610 | 西华村13#变 | 3505231201002170 | 320 | 黄色
2747 | 惠安县 | 赤湖变10kV五峰线616 | 溪底村10#变 | 3503232901002276 | 320 | 黄色
2748 | 惠安县 | 赤湖变10kV五峰线616 | 溪底村4#变 | QZHA18414 | 252 | 黄色
2749 | 惠安县 | 赤湖变10kV五峰线616 | 溪底村5#变 | QZHA18579 | 320 | 黄色
2750 | 惠安县 | 赤湖变10kV五峰线616 | 霞西村25#变（国网福建惠安县供电公司惠崇公路专用充电站） | 3M80509000091493 | 504 | 黄色
2751 | 惠安县 | 赤湖变10kV青山线612 | 下坑#10变 | 0001722013 | 193.91 | 黄色
2752 | 惠安县 | 赤湖变10kV青山线612 | 下坑#12变 | 0002175989 | 122.85 | 黄色
2753 | 惠安县 | 赤湖变10kV青山线612 | 下坑#2变 | QZHA10031 | 237.12 | 黄色
2754 | 惠安县 | 赤湖变10kV青山线612 | 下坑#3变 | QZHA10133 | 103.32 | 黄色
2755 | 惠安县 | 赤湖变10kV青山线612 | 下坑#4变 | QZHA10034 | 176.415 | 黄色
2756 | 惠安县 | 赤湖变10kV青山线612 | 下坑#6变 | QZHA10240 | 147.75 | 黄色
2757 | 惠安县 | 赤湖变10kV青山线612 | 下坑#7变 | QZHA10239 | 156.85 | 黄色
2758 | 惠安县 | 赤湖变10kV青山线612 | 下坑#8变 | 0001161514 | 200.16 | 黄色
2759 | 惠安县 | 赤湖变10kV青山线612 | 下坑村15#变 | 3M80509000100391 | 167.635 | 黄色
2760 | 惠安县 | 赤湖变10kV青山线612 | 下坑村16#变 | 3507231701003006 | 320 | 黄色
2761 | 惠安县 | 赤湖变10kV青山线612 | 下坑村18#变 | 3M80509000093050 | 320 | 黄色
2762 | 惠安县 | 赤湖变10kV青山线612 | 下坑村19#变 | 3M80509000132423 | 152.51 | 黄色
2763 | 惠安县 | 赤湖变10kV青山线612 | 下坑村21#变 | 3512223001005252 | 455.05 | 黄色
2764 | 惠安县 | 赤湖变10kV港乾线617 | 香缤豪景苑1#变 | 3504240501004001 | 640 | 黄色
2765 | 惠安县 | 赤湖变10kV假日线610 | 新景广海外滩#1变 | 3M80509000061219 | 640 | 黄色
2766 | 惠安县 | 赤湖变10kV假日线610 | 新景广海外滩#3变 | 3M80509000061221 | 640 | 黄色
2767 | 惠安县 | 赤湖变10kV假日线610 | 新景广海外滩#6变 | 3M80509000061225 | 640 | 黄色
2768 | 惠安县 | 赤湖变10kV山霞线614 | 宣美#1变 | QZHA10087 | 320 | 黄色
2769 | 惠安县 | 赤湖变10kV涂寨线615 | 宣美#2变 | QZHA10088 | 221.8 | 黄色
2770 | 惠安县 | 赤湖变10kV岩峰线618 | 宣美#5变 | 3M80509000032736 | 125.755 | 黄色
2771 | 惠安县 | 赤湖变10kV岩峰线618 | 宣美村#3箱变 | QZHA10211 | 126.75 | 黄色
2772 | 惠安县 | 赤湖变10kV岩峰线618 | 宣美村#6箱变 | 3M80509000083809 | 320 | 黄色
2773 | 惠安县 | 赤湖变10kV涂寨线615 | 宣美村7#箱变 | 3M80509000121528 | 504 | 黄色
2774 | 惠安县 | 赤湖变10kV涂寨线615 | 宣美村8#变 | 3508242801008019 | 504 | 黄色
2775 | 惠安县 | 赤湖变10kV涂寨线615 | 岩峰#10变 | 3M80509000020894 | 320 | 黄色
2776 | 惠安县 | 赤湖变10kV涂寨线615 | 岩峰#4箱变 | QZHA09168 | 320 | 黄色
2777 | 惠安县 | 赤湖变10kV青山线612 | 埭透#2变 | QZHA10123 | 214.305 | 黄色
2778 | 惠安县 | 赤湖变10kV青山线612 | 埭透#4变 | 3M80509000028258 | 320 | 黄色
2779 | 惠安县 | 赤湖变10kV西华线621 | 10kV崇武镇大乍村15#箱式变 | 3M80509000121858 | 474.85 | 黄色
2780 | 惠安县 | 赤湖变10kV西华线621 | 10kV崇武镇大乍村25#变 | 3M80509000042061 | 400 | 黄色
2781 | 惠安县 | 赤湖变10kV西华线621 | 10kV崇武镇大乍村7#变 | 3M80509000010662 | 371.18 | 黄色
2782 | 惠安县 | 赤湖变10kV水边线626 | 10kV宣美村4#箱式变 | QZHA10273 | 378.675 | 黄色
2783 | 惠安县 | 赤湖变10kV水边线626 | 安固#3箱变 | 0000959514 | 320 | 黄色
2784 | 惠安县 | 赤湖变10kV涂寨Ⅱ回线642 | 白鹭花园#1变 | 3M80509000062602 | 640 | 黄色
2785 | 惠安县 | 赤湖变10kV涂寨Ⅱ回线642 | 白鹭花园#2变 | 3M80509000062603 | 640 | 黄色
2786 | 惠安县 | 赤湖变10kV涂寨Ⅱ回线642 | 白鹭花园#3变 | 3M80509000062604 | 504 | 黄色
2787 | 惠安县 | 赤湖变10kV涂寨Ⅱ回线642 | 白鹭花园#4变 | 3M80509000062605 | 504 | 黄色
2788 | 惠安县 | 赤湖变10kV涂寨Ⅱ回线642 | 白鹭花园#5变 | 3M80509000083022 | 800 | 黄色
2789 | 惠安县 | 赤湖变10kV涂寨Ⅱ回线642 | 白鹭花园7变 | 3M80509000083034 | 800 | 黄色
2790 | 惠安县 | 赤湖变10kV岞港线623 | 潮乐村1#变 | QZHA18374 | 298.12 | 黄色
2791 | 惠安县 | 赤湖变10kV岞港线623 | 潮乐村11#变 | QZHA18384 | 220.45 | 黄色
2792 | 惠安县 | 赤湖变10kV岞港线623 | 潮乐村14#变（自住小区1#） | 3M80509000026919 | 640 | 黄色
2793 | 惠安县 | 赤湖变10kV岞港线623 | 潮乐村2#变 | QZHA18375 | 484.2 | 黄色
2794 | 惠安县 | 赤湖变10kV潮乐线624 | 潮乐村3#变 | QZHA18376 | 221.75 | 黄色
2795 | 惠安县 | 赤湖变10kV岞港线623 | 潮乐村4#变 | QZHA18377 | 37.12 | 黄色
2796 | 惠安县 | 赤湖变10kV岞港线623 | 潮乐村5#变 | QZHA18378 | 197.51 | 黄色
2797 | 惠安县 | 赤湖变10kV岞港线623 | 崇武镇潮乐村16#变 | 3M80509000047859 | 320 | 黄色
2798 | 惠安县 | 赤湖变10kV西华线621 | 崇武镇大乍村17#变 | QZHA18461 | 400 | 黄色
2799 | 惠安县 | 赤湖变10kV西华线621 | 崇武镇大乍村22#变 | 3M80509000038322 | 320 | 黄色
2800 | 惠安县 | 赤湖变10kV西华线621 | 崇武镇大乍村23#变 | 3M80509000035899 | 320 | 黄色
2801 | 惠安县 | 赤湖变10kV西华线621 | 崇武镇大乍村27#变 | 3M80509000067979 | 320 | 黄色
2802 | 惠安县 | 赤湖变10kV西华线621 | 崇武镇大乍村30#变 | 3M80509000121862 | 295.43 | 黄色
2803 | 惠安县 | 赤湖变10kV西华线621 | 崇武镇大乍村32#变 | 3510231701004036 | 504 | 黄色
2804 | 惠安县 | 赤湖变10kV潮乐线624 | 崇武镇靖江村13#变 | 3M80509000047860 | 8.27 | 黄色
2805 | 惠安县 | 赤湖变10kV潮乐线624 | 崇武镇莲西村10#变 | 3M80509000046050 | 300 | 黄色
2806 | 惠安县 | 赤湖变10kV西华线621 | 崇武镇西华北侧安置小区#2变 | 3M80509000014651 | 640 | 黄色
2807 | 惠安县 | 赤湖变10kV西华线621 | 崇武镇西华北侧安置小区#3变 | 3M80509000014650 | 640 | 黄色
2808 | 惠安县 | 赤湖变10kV西华线621 | 崇武镇西华北侧安置小区#6变 | 3M80509000014642 | 640 | 黄色
2809 | 惠安县 | 赤湖变10kV西华线621 | 崇武镇西华北侧安置小区#7变 | 3M80509000014643 | 640 | 黄色
2810 | 惠安县 | 赤湖变10kV水边线626 | 崇武镇鹰园村5#变 | 3509241901012004 | 320 | 黄色
2811 | 惠安县 | 赤湖变10kV西华线621 | 大乍村10#变 | QZHA18454 | 320 | 黄色
2812 | 惠安县 | 赤湖变10kV西华线621 | 大乍村11#变 | QZHA18455 | 320 | 黄色
2813 | 惠安县 | 赤湖变10kV西华线621 | 大乍村12#变 | QZHA18456 | 252 | 黄色
2814 | 惠安县 | 赤湖变10kV西华线621 | 大乍村13#变 | QZHA18457 | 252 | 黄色
2815 | 惠安县 | 赤湖变10kV西华线621 | 大乍村14#变 | QZHA18458 | 252 | 黄色
2816 | 惠安县 | 赤湖变10kV西华线621 | 大乍村18#变 | QZHA18462 | 320 | 黄色
2817 | 惠安县 | 赤湖变10kV西华线621 | 大乍村20#变 | QZHA18553 | 252 | 黄色
2818 | 惠安县 | 赤湖变10kV西华线621 | 大乍村21#变 | 0002043511 | 220.08 | 黄色
2819 | 惠安县 | 赤湖变10kV西华线621 | 大乍村26#变 | 3506232601004035 | 320 | 黄色
2820 | 惠安县 | 赤湖变10kV西华线621 | 大乍村28#变 | 3M80509000098430 | 320 | 黄色
2821 | 惠安县 | 赤湖变10kV西华线621 | 大乍村29#箱变 | 3M80509000120070 | 504 | 黄色
2822 | 惠安县 | 赤湖变10kV西华线621 | 大乍村3#变 | QZHA18447 | 320 | 黄色
2823 | 惠安县 | 赤湖变10kV西华线621 | 大乍村4#变 | QZHA18448 | 252 | 黄色
2824 | 惠安县 | 赤湖变10kV西华线621 | 大乍村5#变 | QZHA18449 | 504 | 黄色
2825 | 惠安县 | 赤湖变10kV西华线621 | 大乍村6#变 | QZHA18450 | 252 | 黄色
2826 | 惠安县 | 赤湖变10kV西华线621 | 大乍村8#变 | 3M80509000010663 | 474.3 | 黄色
2827 | 惠安县 | 赤湖变10kV西华线621 | 大乍村9#变 | QZHA18453 | 478.12 | 黄色
2828 | 惠安县 | 赤湖变10kV东下坑线629 | 东坑#10变 | 3M80509000028503 | 265.79 | 黄色
2829 | 惠安县 | 赤湖变10kV东下坑线629 | 东坑#1变 | QZHA10014 | 432.7 | 黄色
2830 | 惠安县 | 赤湖变10kV东下坑线629 | 东坑#2变 | QZHA10004 | 460.88 | 黄色
2831 | 惠安县 | 赤湖变10kV东下坑线629 | 东坑#4变 | QZHA10209 | 97.63 | 黄色
2832 | 惠安县 | 赤湖变10kV东下坑线629 | 东坑#6变 | 0000862003 | 7.39 | 黄色
2833 | 惠安县 | 赤湖变10kV东下坑线629 | 东坑#8变 | 0001830507 | 242.98 | 黄色
2834 | 惠安县 | 赤湖变10kV东下坑线629 | 东坑#9变 | 3M80509000020383 | 297.68 | 黄色
2835 | 惠安县 | 赤湖变10kV东下坑线629 | 东坑村#12变 | 3M80509000114948 | 295 | 黄色
2836 | 惠安县 | 赤湖变10kV潮乐线624 | 海门村6#变 | QZHA18470 | 223.58 | 黄色
2837 | 惠安县 | 赤湖变10kV水边线626 | 宏盛首院#1变 | 3504231701001127 | 320 | 黄色
2838 | 惠安县 | 赤湖变10kV水边线626 | 宏盛首院#3变 | 3504231701003103 | 640 | 黄色
2839 | 惠安县 | 赤湖变10kV水边线626 | 宏盛首院站用#1变 | 3506230101004041 | 24 | 黄色
2840 | 惠安县 | 赤湖变10kV涂寨Ⅱ回线642 | 后洋#1变 | QZHA10038 | 169.21 | 黄色
2841 | 惠安县 | 赤湖变10kV涂寨Ⅱ回线642 | 后洋#2变 | QZHA10122 | 123.98 | 黄色
2842 | 惠安县 | 赤湖变10kV涂寨Ⅱ回线642 | 后洋#4变 | QZHA10226 | 242.105 | 黄色
2843 | 惠安县 | 赤湖变10kV水边线626 | 后洋#5箱变 | QZHA10272 | 289.75 | 黄色
2844 | 惠安县 | 赤湖变10kV涂寨Ⅱ回线642 | 后洋#8箱变 | 3M80509000087616 | 213.58 | 黄色
2845 | 惠安县 | 赤湖变10kV涂寨Ⅱ回线642 | 后洋村10#变 | 3502232201007609 | 268.82 | 黄色
2846 | 惠安县 | 赤湖变10kV水边线626 | 后洋村9#变 | 3512222601001570 | 287 | 黄色
2847 | 惠安县 | 赤湖变10kV潮乐线624 | 靖江村10#变 | QZHA18526 | 504 | 黄色
2848 | 惠安县 | 赤湖变10kV潮乐线624 | 靖江村12#变 | 3M80509000019501 | 286.1 | 黄色
2849 | 惠安县 | 赤湖变10kV潮乐线624 | 靖江村16#变 | 3M80509000092470 | 177.18 | 黄色
2850 | 惠安县 | 赤湖变10kV潮乐线624 | 靖江村7#变 | QZHA18433 | 194.7 | 黄色
2851 | 惠安县 | 赤湖变10kV潮乐线624 | 靖江村9#变 | QZHA18435 | 240.21 | 黄色
2852 | 惠安县 | 赤湖变10kV林场线627 | 前安村19#变 | 3M80509000132323 | 5.84 | 黄色
2853 | 惠安县 | 赤湖变10kV水边线626 | 前张#1变 | QZHA10126 | 208.68 | 黄色
2854 | 惠安县 | 赤湖变10kV水边线626 | 前张#2变 | QZHA10127 | 247 | 黄色
2855 | 惠安县 | 赤湖变10kV水边线626 | 前张#3变 | QZHA10128 | 271.41 | 黄色
2856 | 惠安县 | 赤湖变10kV水边线626 | 前张村5#变 | 3512222101003006 | 320 | 黄色
2857 | 惠安县 | 赤湖变10kV东下坑线629 | 青山#1变 | QZHA10006 | 216 | 黄色
2858 | 惠安县 | 赤湖变10kV东下坑线629 | 青山#2 | QZHA10263 | 320 | 黄色
2859 | 惠安县 | 赤湖变10kV东下坑线629 | 青山#3变 | 0000862004 | 79.225 | 黄色
2860 | 惠安县 | 赤湖变10kV水边线626 | 山霞村16#变 | 3M80509000145659 | 285.9 | 黄色
2861 | 惠安县 | 赤湖变10kV水边线626 | 山霞镇安固村1#变 | QZHA10082 | 320 | 黄色
2862 | 惠安县 | 赤湖变10kV水边线626 | 山霞镇大淡村3#变 | QZHA10254 | 250.91 | 黄色
2863 | 惠安县 | 赤湖变10kV水边线626 | 山霞镇大淡村5#变 | 3M80509000088474 | 320 | 黄色
2864 | 惠安县 | 赤湖变10kV东下坑线629 | 山霞镇东坑村16#变 | 3506242101000007 | 320 | 黄色
2865 | 惠安县 | 赤湖变10kV东下坑线629 | 山霞镇东坑村3#变 | QZHA10118 | 153.36 | 黄色
2866 | 惠安县 | 赤湖变10kV东下坑线629 | 山霞镇东坑村5#变 | QZHA10238 | 293.54 | 黄色
2867 | 惠安县 | 赤湖变10kV东下坑线629 | 山霞镇东坑村7#变 | 0001830506 | 134.45 | 黄色
2868 | 惠安县 | 赤湖变10kV涂寨Ⅱ回线642 | 山霞镇后洋村3#变 | QZHA10113 | 284 | 黄色
2869 | 惠安县 | 赤湖变10kV涂寨Ⅱ回线642 | 山霞镇后洋村7#变 | 3M80509000040399 | 287 | 黄色
2870 | 惠安县 | 赤湖变10kV水边线626 | 山霞镇前张村4#变 | 3M80509000042341 | 287.76 | 黄色
2871 | 惠安县 | 赤湖变10kV东下坑线629 | 山霞镇青山村5#变 | 3M80509000042059 | 287.83 | 黄色
2872 | 惠安县 | 赤湖变10kV东下坑线629 | 山霞镇田边村5#变 | 3M80509000044319 | 207.35 | 黄色
2873 | 惠安县 | 赤湖变10kV东下坑线629 | 山霞镇下坑村#17变 | 3M80509000065064 | 320 | 黄色
2874 | 惠安县 | 赤湖变10kV水边线626 | 山霞镇新塘村4#变 | 3M80509000042340 | 320 | 黄色
2875 | 惠安县 | 赤湖变10kV水边线626 | 山霞镇鹰园村4#变 | 3M80509000040419 | 260.96 | 黄色
2876 | 惠安县 | 赤湖变10kV东下坑线629 | 山霞镇埭透村5#变 | 3M80509000044320 | 106.705 | 黄色
2877 | 惠安县 | 赤湖变10kV水边线626 | 天润华庭2#变 | 3M80509000143444 | 800 | 黄色
2878 | 惠安县 | 赤湖变10kV水边线626 | 天润华庭4#变 | 3M80509000143446 | 800 | 黄色
2879 | 惠安县 | 赤湖变10kV东下坑线629 | 田边#1变 | QZHA10111 | 105.51 | 黄色
2880 | 惠安县 | 赤湖变10kV东下坑线629 | 田边#2变 | QZHA10097 | 116.09 | 黄色
2881 | 惠安县 | 赤湖变10kV东下坑线629 | 田边#4变 | 3M80509000028360 | 172.26 | 黄色
2882 | 惠安县 | 赤湖变10kV水边线626 | 田乾#1变 | QZHA10092 | 154.22 | 黄色
2883 | 惠安县 | 赤湖变10kV水边线626 | 田乾村5#变 | 3M80509000102928 | 152.205 | 黄色
2884 | 惠安县 | 赤湖变10kV潮乐线624 | 西华村2#变 | QZHA18367 | 252 | 黄色
2885 | 惠安县 | 赤湖变10kV潮乐线624 | 西华村6#变 | QZHA18371 | 320 | 黄色
2886 | 惠安县 | 赤湖变10kV岞港线623 | 西华村7#变 | QZHA18195 | 320 | 黄色
2887 | 惠安县 | 赤湖变10kV岞港线623 | 西华村9#变 | QZHA18507 | 475.95 | 黄色
2888 | 惠安县 | 赤湖变10kV镇西Ⅰ回线620 | 溪底村1#变 | QZHA18411 | 1.95 | 黄色
2889 | 惠安县 | 赤湖变10kV镇西Ⅰ回线620 | 溪底村11#变 | 3503231701001084 | 320 | 黄色
2890 | 惠安县 | 赤湖变10kV镇西Ⅰ回线620 | 溪底村2#变 | QZHA18412 | 149.51 | 黄色
2891 | 惠安县 | 赤湖变10kV镇西Ⅰ回线620 | 溪底村3#变 | QZHA18413 | 264.83 | 黄色
2892 | 惠安县 | 赤湖变10kV镇西Ⅰ回线620 | 溪底村6#变 | QZHA18580 | 251.3 | 黄色
2893 | 惠安县 | 赤湖变10kV镇西Ⅰ回线620 | 溪底村7#变 | QZHA18593 | 246.71 | 黄色
2894 | 惠安县 | 赤湖变10kV镇西Ⅰ回线620 | 溪底村8#变 | 3M80509000009788 | 258.26 | 黄色
2895 | 惠安县 | 赤湖变10kV潮乐线624 | 霞西村9#变 | 3M80509000095788 | 504 | 黄色
2896 | 惠安县 | 赤湖变10kV东下坑线629 | 下坑#11变 | 0001722014 | 246.1 | 黄色
2897 | 惠安县 | 赤湖变10kV东下坑线629 | 下坑#13变 | 3M80509000021344 | 133.95 | 黄色
2898 | 惠安县 | 赤湖变10kV东下坑线629 | 下坑#14变 | 3M80509000027217 | 51.34 | 黄色
2899 | 惠安县 | 赤湖变10kV龙西Ⅰ回线628 | 下坑#1变 | QZHA10132 | 195.93 | 黄色
2900 | 惠安县 | 赤湖变10kV东下坑线629 | 下坑村#22变 | 3507231401005002 | 85.49 | 黄色
2901 | 惠安县 | 赤湖变10kV水边线626 | 下坑村20#变 | 3506231901005016 | 212.69 | 黄色
2902 | 惠安县 | 赤湖变10kV林场线627 | 下坑村23#变 | 3M80509000145558 | 320 | 黄色
2903 | 惠安县 | 赤湖变10kV东下坑线629 | 下坑村5#变 | QZHA10003 | 0 | 红色
2904 | 惠安县 | 赤湖变10kV岞港线623 | 香缤豪景苑2#变 | 3504240501005001 | 640 | 黄色
2905 | 惠安县 | 赤湖变10kV水边线626 | 新塘#1变 | QZHA10093 | 320 | 黄色
2906 | 惠安县 | 赤湖变10kV水边线626 | 新塘#2变 | QZHA10094 | 309.21 | 黄色
2907 | 惠安县 | 赤湖变10kV水边线626 | 新塘#3变 | QZHA10271 | 320 | 黄色
2908 | 惠安县 | 赤湖变10kV水边线626 | 鹰园#1变 | QZHA10084 | 166.9 | 黄色
2909 | 惠安县 | 赤湖变10kV水边线626 | 鹰园#2变 | QZHA10090 | 320 | 黄色
2910 | 惠安县 | 赤湖变10kV水边线626 | 鹰园#3箱变 | QZHA10210 | 320 | 黄色
2911 | 惠安县 | 赤湖变10kV东下坑线629 | 埭透#1变 | QZHA10008 | 0 | 红色
2912 | 惠安县 | 赤湖变10kV东下坑线629 | 埭透#3变 | 0002059470 | 246.92 | 黄色